## Приморский край
Приложение N 4 к приказу ФАС России от 18.01.2019 N 38/19 Форма 6
Информация о наличии (отсутствии) технической возможности доступа к регулируемым услугам по транспортировке газа по газораспределительным сетям АО "Газпром газораспределение Дальний Восток" за июнь 2019 года
2019-06-01
Точка входа в газораспределительную сеть | Точка выхода из газораспределительной сети | Наименование потребителяи | Номер группы газопотребления/транзит | Объемы газа в соответствии с поступившими заявками, млн. куб. м | Объемы газа в соответствии с удовлетворенными заявками, млн. куб. м | Свободная мощность газораспределительной сети млн. куб. м
1 | 2 | 3 | 4 | 5 | 6 | 7
ГРС-1 г.Владивосток | ДГК АО (ГРС-1 г.Владивосток (ТЦ СЕВЕРНАЯ)); г. Владивосток, ул. Бородинская, 24 | ДГК АО (ГРС-1 г.Владивосток (ТЦ СЕВЕРНАЯ)); г. Владивосток, ул. Бородинская, 24 | 2 гр. | 2.7 | 2.3011 | 0.39885
ГРС-1 г.Владивосток | ДГК АО (ГРС-1 г.Владивосток, (ТЭЦ - 1)) г. Владивосток, ул. Западная, 29 | ДГК АО (ГРС-1 г.Владивосток, (ТЭЦ - 1)) г. Владивосток, ул. Западная, 29 | 3 гр. | 1.3 | 0.85445 | 0.44555
ГРС-1 г.Владивосток | ДГК АО (ФИЛИАЛ "ПРИМОРСКАЯ ГЕНЕРАЦИЯ" (ГРС-1 г.Владивосток) (ВЛАДИВОСТОКСКАЯ ТЭЦ-2)) г. Владивосток, ул. Фадеева, 47а | ДГК АО (ФИЛИАЛ "ПРИМОРСКАЯ ГЕНЕРАЦИЯ" (ГРС-1 г.Владивосток) (ВЛАДИВОСТОКСКАЯ ТЭЦ-2)) г. Владивосток, ул. Фадеева, 47а | 1 гр. | 57.072 | 52.7733 | 4.2987
ГРС-1 г.Владивосток | ДГК АО, (ГТУ-ТЭЦ на площадке Центральной пароводяной бойлер) г. Владивосток, ул. Снеговая, д.22 | ДГК АО, (ГТУ-ТЭЦ на площадке Центральной пароводяной бойлер) г. Владивосток, ул. Снеговая, д.22 | 2 гр. | 17.111 | 13.8746 | 3.2364
ГРС-1 г.Владивосток | ДВЭУК АО (ГРС-1 г.Владивосток) (МИНИ-ТЭЦ "ОКЕАНАРИУМ") о. Русский, Академика Касьянова,1 | ДВЭУК АО (ГРС-1 г.Владивосток) (МИНИ-ТЭЦ "ОКЕАНАРИУМ") о. Русский, Академика Касьянова,1 | 4 гр. | 0.165 | 0.062509 | 0.10249
ГРС-1 г.Владивосток | ДВЭУК АО (ГРС-1 г.Владивосток) (МИНИ-ТЭЦ "ЦЕНТРАЛЬНАЯ") о. Русский, п. Аякс, 16 | ДВЭУК АО (ГРС-1 г.Владивосток) (МИНИ-ТЭЦ "ЦЕНТРАЛЬНАЯ") о. Русский, п. Аякс, 16 | 3 гр. | 0.459 | 0.4071 | 0.051902
ГРС-1 г.Владивосток | ДВФУ (ГРС-1 г.Владивосток) г. Владивосток, нп. Русский Остров, п. Аякс, д. 10: нежилое здание-Конференц-центр (корп. №20 и № 21) | ДВФУ (ГРС-1 г.Владивосток) г. Владивосток, нп. Русский Остров, п. Аякс, д. 10: нежилое здание-Конференц-центр (корп. №20 и № 21) | 4 гр. | 0 | 0 | 0
ГРС-1 г.Владивосток | МАЗДА СОЛЛЕРС Мануфэкчуринг Рус ООО (ГРС-1 г.Владивосток) г. Владивосток, ул. Дальзаводская, 6а | МАЗДА СОЛЛЕРС Мануфэкчуринг Рус ООО (ГРС-1 г.Владивосток) г. Владивосток, ул. Дальзаводская, 6а | 4 гр. | 0.017 | 0.008195 | 0.008805
ГРС Большой Камень | Звезда ДВЗ АО (ГРС Большой Камень) г. Большой Камень, ул. Лебедева, 1 | Звезда ДВЗ АО (ГРС Большой Камень) г. Большой Камень, ул. Лебедева, 1 | 3 гр. | 0.2175 | 0 | 0
ГРС Уссурийск |  | Население | 8 гр. | 0.023 | 0 | 0.023
Итого: |  |  |  | 79.0645 | 70.2813

## Камчатский край
Приложение N 4 к приказу ФАС России от 18.01.2019 N 38/19 Форма 6
Информация о наличии (отсутствии) технической возможности доступа к регулируемым услугам по транспортировке газа по газораспределительным сетям АО "Газпром газораспределение Дальний Восток" за июнь 2019 года
2019-06-01
Точка входа в газораспределительную сеть | Точка выхода из газораспределительной сети | Наименование потребителяи | Номер группы газопотребления/транзит | Объемы газа в соответствии с поступившими заявками, млн. куб. м | Объемы газа в соответствии с удовлетворенными заявками, млн. куб. м | Свободная мощность газораспределительной сети млн. куб. м
1 | 2 | 3 | 4 | 5 | 6 | 7
АГРС-1,2 г. Петропавловск-Камчатский | Камчатскэнерго ПАО (КТЭЦ-1) (линии учёта 2а, 2б, 2в) г. Петропавловск-Камчатский, ул. Сахалинская, 28 | Камчатскэнерго ПАО (КТЭЦ-1) (линии учёта 2а, 2б, 2в) г. Петропавловск-Камчатский, ул. Сахалинская, 28 | 3 гр. | 2.032 | 5.6139 | -3.5819
АГРС-1,2 г. Петропавловск-Камчатский | Камчатскэнерго ПАО (КТЭЦ-2) (основная линия, резервная линия, линия малых расходов) г. Петропавловск-Камчатский, ул. Степная, 50 | Камчатскэнерго ПАО (КТЭЦ-2) (основная линия, резервная линия, линия малых расходов) г. Петропавловск-Камчатский, ул. Степная, 50 | 2 гр. | 17.192 | 15.9179 | 1.2741
АГРС-1,2 г. Петропавловск-Камчатский | Камчатскэнерго ПАО (котельная каркасного типа на площадке котельной №1 «11 км» г. Петропавловск-Камчатский)(линии учёта № 1 и № 2) г. Петропавловск-Камчатский, пр.Победы | Камчатскэнерго ПАО (котельная каркасного типа на площадке котельной №1 «11 км» г. Петропавловск-Камчатский)(линии учёта № 1 и № 2) г. Петропавловск-Камчатский, пр.Победы | 3 гр. | 0.656 | 0.63694 | 0.019055
ГРС Елизово | Камчатскэнерго ПАО (котельная № 2 г. Елизово)(узел измерений № 1, № 2) г. Елизово, ул. Рябикова, 59 | Камчатскэнерго ПАО (котельная № 2 г. Елизово)(узел измерений № 1, № 2) г. Елизово, ул. Рябикова, 59 | 4 гр. | 0.239 | 0.14016 | 0.098843
ГРС Елизово | Камчатскэнерго ПАО (котельная № 4 г. Елизово)(узел измерений № 1, № 2) г. Елизово, ул. 40 лет Октября | Камчатскэнерго ПАО (котельная № 4 г. Елизово)(узел измерений № 1, № 2) г. Елизово, ул. 40 лет Октября | 4 гр. | 0.257 | 0.14656 | 0.11044
АГРС-1,2 г. Петропавловск-Камчатский | Газпром газомоторное топливо ООО г. Петропавловск-Камчатский, ул.Производственная, 10 | Газпром газомоторное топливо ООО г. Петропавловск-Камчатский, ул.Производственная, 10 | 4 гр. | 0.18 | 0.12376 | 0.056236
ГРС Соболево | Камчатгазпром ОАО (ГРС с. Соболево) (Родыгина, 9) с. Соболево ул. Родыгина, д. 9 | Камчатгазпром ОАО (ГРС с. Соболево) (Родыгина, 9) с. Соболево ул. Родыгина, д. 9 | 7 гр. | 0.00035 | 0.000125 | 0.000225
ГРС Соболево | Камчатгазпром ОАО (ГРС с. Соболево) (Родыгина, 14) с. Соболево ул. Родыгина, д. 14 | Камчатгазпром ОАО (ГРС с. Соболево) (Родыгина, 14) с. Соболево ул. Родыгина, д. 14 | 7 гр. | 0.00035 | 0.000156 | 0.000194
ГРС Соболево | Камчатгазпром ОАО (ГРС с.Соболево) (База РЭП) с. Соболево ул. Энергетиков, база РЭП ОАО "Камчатгазпром" | Камчатгазпром ОАО (ГРС с.Соболево) (База РЭП) с. Соболево ул. Энергетиков, база РЭП ОАО "Камчатгазпром" | 6 гр. | 0.001215 | 3.4e-05 | 0.001181
АГРС-1,2 г. Петропавловск-Камчатский | Петропавловский хлебокомбинат ОАО г. Петропавловск-Камчатский, Петропавловское шоссе, д. 23А. | Петропавловский хлебокомбинат ОАО г. Петропавловск-Камчатский, Петропавловское шоссе, д. 23А. | 5 гр. | 0.055 | 0.024928 | 0.030072
АГРС-1,2 г. Петропавловск-Камчатский | Камчатский Пивоваренный завод г. Петропавловск-Камчатский ул.Производственная, 9 стр. 2 | Камчатский Пивоваренный завод г. Петропавловск-Камчатский ул.Производственная, 9 стр. 2 | 5 гр. | 0.033 | 0.038299 | -0.005299
АГРС-1,2 г. Петропавловск-Камчатский | Старкам-АВТО ООО г. Петропавловск-Камчатский, ул. Вулканная, д. 32. | Старкам-АВТО ООО г. Петропавловск-Камчатский, ул. Вулканная, д. 32. | 5 гр. | 0.017 | 0.005501 | 0.011499
ГРС Елизово | ИП Пак Д. Г. г. Елизово ул. Виталия Кручины | ИП Пак Д. Г. г. Елизово ул. Виталия Кручины | 6 гр. | 0.004113 | 0 | 0.004113
ГРС Соболево | Камчатзападстрой ООО (ГРС с. Соболево) с. Соболево ул. Комсомольская, д.26 | Камчатзападстрой ООО (ГРС с. Соболево) с. Соболево ул. Комсомольская, д.26 | 6 гр. | 0.001 | 0.00021 | 0.00079
ГРС Соболево | Родохлебов С.Г (ГРС с. Соболево) с. Соболево ул. Набережная, д. 56 | Родохлебов С.Г (ГРС с. Соболево) с. Соболево ул. Набережная, д. 56 | 7 гр. | 0 | 0.000101 | -0.000101
ГРС Соболево | Кристалл ООО (ГРС с. Соболево) с. Соболево ул. Набережная, д. 15 | Кристалл ООО (ГРС с. Соболево) с. Соболево ул. Набережная, д. 15 | 6 гр. | 0.0025 | 0 | 0.0025
ГРС Соболево | Соболевское ПО (ГРС с. Соболево) с. Соболево ул. Комсомольская, д. 14 | Соболевское ПО (ГРС с. Соболево) с. Соболево ул. Комсомольская, д. 14 | 7 гр. | 0.0006 | 0.0006 | 0
ГРС Соболево | Соболевская районная станция по борьбе с болезнями животных КГБУ (ГРС с. Соболево) с. Соболево ул. Ключевая, д. 9 | Соболевская районная станция по борьбе с болезнями животных КГБУ (ГРС с. Соболево) с. Соболево ул. Ключевая, д. 9 | 7 гр. | 0.0001 | 0.000165 | -6.5e-05
ГРС Соболево | ИП Инамов Р.М (ГРС с. Соболево) с. Соболево ул. Набережная, д. 10 | ИП Инамов Р.М (ГРС с. Соболево) с. Соболево ул. Набережная, д. 10 | 7 гр. | 0.0002 | 0 | 0.0002
ГРС Соболево | Исток ООО (ГРС с. Соболево) с. Соболево ул. Энергетиков, д.11А | Исток ООО (ГРС с. Соболево) с. Соболево ул. Энергетиков, д.11А | 7 гр. | 0.0003 | 0.0003 | 0
ГРС Соболево | ЮЭСК АО (ГРС с. Соболево) с. Соболево, территория ГДЭС-7 | ЮЭСК АО (ГРС с. Соболево) с. Соболево, территория ГДЭС-7 | 4 гр. | 0.22921 | 0.25891 | -0.0297
ГРС Соболево | ИП Горобчук И.В. (ГРС с. Соболево) с. Соболево ул. Пионерская, д. 5 | ИП Горобчук И.В. (ГРС с. Соболево) с. Соболево ул. Пионерская, д. 5 | 6 гр. | 0.0008 | 2.2e-05 | 0.000778
ГРС Соболево | Камчаттеплострой ООО (база, гараж) (ГРС с. Соболево) с. Соболево ул. Комсомольская, д. 51 | Камчаттеплострой ООО (база, гараж) (ГРС с. Соболево) с. Соболево ул. Комсомольская, д. 51 | 6 гр. | 0.002636 | 0.001842 | 0.000794
ГРС Соболево | Газпром трансгаз Томск ООО (ГРС с. Соболево) с. Соболево ул. Набережная, д.73 | Газпром трансгаз Томск ООО (ГРС с. Соболево) с. Соболево ул. Набережная, д.73 | 5 гр. | 0.050385 | 0.039641 | 0.010744
ГРС Соболево | Родник МКУК КДЦ (ГРС с. Соболево) с. Соболево ул. Советская, д. 26 | Родник МКУК КДЦ (ГРС с. Соболево) с. Соболево ул. Советская, д. 26 | 6 гр. | 0.002315 | 0.00145 | 0.000865
ГРС Соболево | ИП Валювич Р.Г (ГРС с. Соболево) с. Соболево ул. Комсомольская, д. 32 | ИП Валювич Р.Г (ГРС с. Соболево) с. Соболево ул. Комсомольская, д. 32 | 7 гр. | 0.00026 | 0.000105 | 0.000155
ГРС Соболево | Стимул ООО (ГРС с. Соболево) (Котельная №1) с. Соболево ул. Набережная, д. 6А | Стимул ООО (ГРС с. Соболево) (Котельная №1) с. Соболево ул. Набережная, д. 6А | 5 гр. | 0.0082 | 0.016052 | -0.007852
ГРС Соболево | Стимул ООО (ГРС с. Соболево) (Котельная №2) с. Соболево ул. Энергетиков, д. 1А | Стимул ООО (ГРС с. Соболево) (Котельная №2) с. Соболево ул. Энергетиков, д. 1А | 6 гр. | 0.0009 | 0.002175 | -0.001275
ГРС Соболево | Стимул ООО (ГРС с. Соболево) (Котельная №3) с. Соболево ул. Центральная, д. 4 | Стимул ООО (ГРС с. Соболево) (Котельная №3) с. Соболево ул. Центральная, д. 4 | 5 гр. | 0.03 | 0.030496 | -0.000496
ГРС Соболево | Стимул ООО (ГРС с. Соболево) (Котельная №4) с. Соболево ул. Родыгина, д. 12 | Стимул ООО (ГРС с. Соболево) (Котельная №4) с. Соболево ул. Родыгина, д. 12 | 5 гр. | 0.012 | 0.009382 | 0.002618
ГРС Соболево | Стимул ООО (ГРС с. Соболево) (Котельная №5) с. Соболево ул. Погоды, д. 3 | Стимул ООО (ГРС с. Соболево) (Котельная №5) с. Соболево ул. Погоды, д. 3 | 5 гр. | 0.0157 | 0.029724 | -0.014024
ГРС Соболево | Стимул ООО (ГРС с. Соболево) (Котельная №6) с. Соболево ул. Советская, д. 16 | Стимул ООО (ГРС с. Соболево) (Котельная №6) с. Соболево ул. Советская, д. 16 | 5 гр. | 0.0035 | 0.009025 | -0.005525
ГРС Соболево | Стимул ООО (ГРС с. Соболево) (Котельная №7) с. Соболево ул. Набережная, д. 37 | Стимул ООО (ГРС с. Соболево) (Котельная №7) с. Соболево ул. Набережная, д. 37 | 6 гр. | 0.001 | 0.001727 | -0.000727
ГРС Соболево | Стимул ООО (ГРС с. Соболево) (Котельная Ростелеком) с. Соболево ул. Комсомольская, д. 15 | Стимул ООО (ГРС с. Соболево) (Котельная Ростелеком) с. Соболево ул. Комсомольская, д. 15 | 6 гр. | 0.0013 | 0.003786 | -0.002486
ГРС Соболево | Стимул ООО (ГРС с. Соболево) (Котельная Аптека) с. Соболево ул.Комсомольская, д. 19 | Стимул ООО (ГРС с. Соболево) (Котельная Аптека) с. Соболево ул.Комсомольская, д. 19 | 6 гр. | 0.0003 | 0.000725 | -0.000425
ГРС Соболево | Стимул ООО (ГРС с. Соболево) (Котельная Музей) с. Соболево ул.Набережная, д. 46 | Стимул ООО (ГРС с. Соболево) (Котельная Музей) с. Соболево ул.Набережная, д. 46 | 6 гр. | 0.0012 | 0.001113 | 8.7e-05
ГРС Соболево | Стимул ООО (ГРС с.Соболево) (Баня) с. Соболево ул.Набережная, д. 6А | Стимул ООО (ГРС с.Соболево) (Баня) с. Соболево ул.Набережная, д. 6А | 7 гр. | 0.0005 | 0.0004 | 0.0001
АГРС-1,2 г. Петропавловск-Камчатский | Спецдорремстрой МУП ш. Восточное | Спецдорремстрой МУП ш. Восточное | 5 гр. | 0.055 | 0.048685 | 0.006315
ГРС Соболево | Норис ООО (ГРС с. Соболево) с. Соболево ул. Энергетиков, д.11Б | Норис ООО (ГРС с. Соболево) с. Соболево ул. Энергетиков, д.11Б | 6 гр. | 0.0007 | 0.000654 | 4.6e-05
ГРС Соболево | ВИТЯЗЬ-АВТО ООО (ГРС с. Соболево) с. Соболево ул. Энергетиков, д.13А | ВИТЯЗЬ-АВТО ООО (ГРС с. Соболево) с. Соболево ул. Энергетиков, д.13А | 6 гр. | 0.0006 | 0.000569 | 3.1e-05
ГРС Соболево | ВИТЯЗЬ-АВТО ООО (служебное жилье) (ГРС с.Соболево) с. Соболево пер. Кооперативный, 8 | ВИТЯЗЬ-АВТО ООО (служебное жилье) (ГРС с.Соболево) с. Соболево пер. Кооперативный, 8 | 7 гр. | 0.0003 | 0.000165 | 0.000135
ГРС Соболево | Центр гигиены и эпидемиологии в Камчатском крае ФБУЗ (ГРС с. Соболево) Соболевский район, ул. Родыгина, д. 8 | Центр гигиены и эпидемиологии в Камчатском крае ФБУЗ (ГРС с. Соболево) Соболевский район, ул. Родыгина, д. 8 | 6 гр. | 0.000935 | 0.000238 | 0.000697
ГРС Соболево | Прокуратура Камчатского края (ГРС с. Соболево) с. Соболево ул. Комсомольская, д. 43 | Прокуратура Камчатского края (ГРС с. Соболево) с. Соболево ул. Комсомольская, д. 43 | 7 гр. | 0.00039 | 0.00039 | 0
ГРС Соболево | «Главрыбвод» ФГБУ (ГРС с. Соболево) с. Соболево, ул. Набережная, д.1 | «Главрыбвод» ФГБУ (ГРС с. Соболево) с. Соболево, ул. Набережная, д.1 | 7 гр. | 0 | 0 | 0
ГРС Елизово | Администрация Пионерского сельского поселения (Котельная № 9 п.Светлый, ул. Луговая, 4) | Администрация Пионерского сельского поселения (Котельная № 9 п.Светлый, ул. Луговая, 4) | 6 гр. | 0 | 0 | 0
ГРС Елизово | Администрация Пионерского сельского поселения (Котельная № 10 п.Светлый, ул. Мира, 1) | Администрация Пионерского сельского поселения (Котельная № 10 п.Светлый, ул. Мира, 1) | 6 гр. | 0 | 0 | 0
ГРС Елизово | Администрация Пионерского сельского поселения (Котельная № 10 п.Крутобереговый, ул. Крутобереговая) | Администрация Пионерского сельского поселения (Котельная № 10 п.Крутобереговый, ул. Крутобереговая) | 6 гр. | 0 | 0 | 0
ГРС Елизово | Русский Двор ООО (Котельная) (ГРС Елизово) Елизовский район, пос. Пионерский, ул. Зеленая, д. 21 | Русский Двор ООО (Котельная) (ГРС Елизово) Елизовский район, пос. Пионерский, ул. Зеленая, д. 21 | 5 гр. | 0.020501 | 0.009948 | 0.010553
ГРС Елизово | ИП Ю С.Ю. (Гостиница) (ГРС Елизово) г. Елизово, ул. Виталия Кручины, д.38а | ИП Ю С.Ю. (Гостиница) (ГРС Елизово) г. Елизово, ул. Виталия Кручины, д.38а | 6 гр. | 0.0022 | 0.003169 | -0.000969
ГРС Соболево | Камчатские лесничества КГКУ (ГРС с.Соболево) с. Соболево, ул. Родыгина, д. 1 | Камчатские лесничества КГКУ (ГРС с.Соболево) с. Соболево, ул. Родыгина, д. 1 | 7 гр. | 0.0002 | 0.000235 | -3.5e-05
ГРС Елизово | Администрация Пионерского сельского поселения (Котельная № 9 п.Светлый, ул. Луговая, 4) (ГРС Елизово) | Администрация Пионерского сельского поселения (Котельная № 9 п.Светлый, ул. Луговая, 4) (ГРС Елизово) | 6 гр. | 0.002 | 0.004356 | -0.002356
ГРС Елизово | Администрация Пионерского сельского поселения (Котельная № 10 п.Светлый, ул. Мира, 1)(ГРС Елизово) | Администрация Пионерского сельского поселения (Котельная № 10 п.Светлый, ул. Мира, 1)(ГРС Елизово) | 6 гр. | 0.002 | 0.003343 | -0.001343
ГРС Елизово | Администрация Пионерского сельского поселения (Котельная № 10 п.Крутобереговый, ул. Крутобереговая) (ГРС Елизово) | Администрация Пионерского сельского поселения (Котельная № 10 п.Крутобереговый, ул. Крутобереговая) (ГРС Елизово) | 6 гр. | 0.002 | 0.003126 | -0.001126
ГРС Соболево | «Главрыбвод» ФГБУ (ГРС с. Соболево) с. Соболево, ул. Набережная, д.1 | «Главрыбвод» ФГБУ (ГРС с. Соболево) с. Соболево, ул. Набережная, д.1 | 7 гр. | 0.00061 | 0.000315 | 0.000295
ГРС Соболево | ПУ ФСБ России (Пост береговой охраны «Соболево») (ГРС с.Соболево) с.Соболево, Земельный участок (кадастровый номер 41:07:0010103:2389) | ПУ ФСБ России (Пост береговой охраны «Соболево») (ГРС с.Соболево) с.Соболево, Земельный участок (кадастровый номер 41:07:0010103:2389) | 5 гр. | 0.008 | 0.006917 | 0.001083
АГРС-1,2 г. Петропавловск-Камчатский | ИП Воробьев А.В. (ТЦ «Глобус») (АГРС-1 г.Петропавловск-Камчатский) г.Петропавловск-Камчатский, ул. Вулканная, д. 59 | ИП Воробьев А.В. (ТЦ «Глобус») (АГРС-1 г.Петропавловск-Камчатский) г.Петропавловск-Камчатский, ул. Вулканная, д. 59 | 5 гр. | 0.032 | 0.011561 | 0.020439
ГРС Елизово | Администрация Пионерского сельского поселения (Котельная «Очистные» п. Пионерский, ул. Зелёная) (ГРС Елизово) | Администрация Пионерского сельского поселения (Котельная «Очистные» п. Пионерский, ул. Зелёная) (ГРС Елизово) | 7 гр. | 0.0005 | 0 | 0.0005
ГРС Елизово |  | Население | 8 гр. | 0.009 | 0.021082 | -0.012082
ГРС Соболево |  | Население | 8 гр. | 0.02 | 0.029785 | -0.009785
АГРС-1,2 г. Петропавловск-Камчатский | ООО «Газпром трансгаз Томск» Камчатское ЛПУМГ | ООО «Газпром трансгаз Томск» Камчатское ЛПУМГ | 5 гр. | 0.007 | 0.007418 | -0.000418
Итого: |  |  |  | 21.1959 | 23.2082 | -2.0123

## Сахалинская область
Приложение N 4 к приказу ФАС России от 18.01.2019 N 38/19 Форма 6
Информация о наличии (отсутствии) технической возможности доступа к регулируемым услугам по транспортировке газа по газораспределительным сетям АО "Газпром газораспределение Дальний Восток" за июнь 2019 года
2019-06-01
Точка входа в газораспределительную сеть | Точка выхода из газораспределительной сети | Наименование потребителяи | Номер группы газопотребления/транзит | Объемы газа в соответствии с поступившими заявками, млн. куб. м | Объемы газа в соответствии с удовлетворенными заявками, млн. куб. м | Свободная мощность газораспределительной сети млн. куб. м
1 | 2 | 3 | 4 | 5 | 6 | 7
ГРС Дальнее | Сахалинэнерго ПАО (ГРС Дальнее г. Южно-Сахалинск) г. Южно-Сахалинск, пер. Энергетиков, д. 1 | Сахалинэнерго ПАО (ГРС Дальнее г. Южно-Сахалинск) г. Южно-Сахалинск, пер. Энергетиков, д. 1 | 1 гр. | 48 | 47.7956 | 0.20439
ГРС Дальнее | Совхоз Тепличный АО (ГРС Дальнее г. Южно-Сахалинск) г. Южно-Сахалинск, пр. Мира, 1/2 | Совхоз Тепличный АО (ГРС Дальнее г. Южно-Сахалинск) г. Южно-Сахалинск, пр. Мира, 1/2 | 3 гр. | 0.617 | 0.2987 | 0.3183
ГРС с.Троицкое | Совхоз Тепличный АО (Котельная цеха №3) (из ресурсов АО "СНК") г. Южно-Сахалинск, пр. Мира, 1/2 | Совхоз Тепличный АО (Котельная цеха №3) (из ресурсов АО "СНК") г. Южно-Сахалинск, пр. Мира, 1/2 | 4 гр. | 0.0489 | 0.018128 | 0.030772
ГРС Дальнее | ПСК «Сахалин» ООО (ГРС Дальнее г. Южно-Сахалинск) г. Южно-Сахалинск, северо-западная часть, кадастровый номер №65:02:0000023:370 | ПСК «Сахалин» ООО (ГРС Дальнее г. Южно-Сахалинск) г. Южно-Сахалинск, северо-западная часть, кадастровый номер №65:02:0000023:370 | 3 гр. | 0.12562 | 0.007312 | 0.11831
ГРС Дальнее | Станция по борьбе с болезнями животных №1 ГБУ (ГРС Дальнее г.Южно-Сахалинск) г.Южно-Сахалинск, пл.р. Ново-Александровск, ул. Советская, д. 8 | Станция по борьбе с болезнями животных №1 ГБУ (ГРС Дальнее г.Южно-Сахалинск) г.Южно-Сахалинск, пл.р. Ново-Александровск, ул. Советская, д. 8 | 7 гр. | 0.0001 | 0 | 0.0001
ГРС Дальнее | ЦБС МБУ (ГРС Дальнее г. Южно-Сахалинск) г. Южно-Сахалинск, с.Дальнее, ул. Монетная, д. 5, пом. 1 | ЦБС МБУ (ГРС Дальнее г. Южно-Сахалинск) г. Южно-Сахалинск, с.Дальнее, ул. Монетная, д. 5, пом. 1 | 7 гр. | 0.0001 | 4.9e-05 | 5.1e-05
ГРС Дальнее | Дом культуры Ключи МБУ (ГРС Дальнее г. Южно-Сахалинск) г. Южно-Сахалинск, с. Ключи, ул. Советская, д. 22 | Дом культуры Ключи МБУ (ГРС Дальнее г. Южно-Сахалинск) г. Южно-Сахалинск, с. Ключи, ул. Советская, д. 22 | 6 гр. | 0.0007 | 0.000576 | 0.000124
ГРС Дальнее | Колокольчик МБДОУ № 2 с.Троицкое (ГРС Дальнее г. Южно-Сахалинск) Анивский район, с.Троицкое, ул. А.Матросова, д. 23, кв. 12 | Колокольчик МБДОУ № 2 с.Троицкое (ГРС Дальнее г. Южно-Сахалинск) Анивский район, с.Троицкое, ул. А.Матросова, д. 23, кв. 12 | 7 гр. | 0.00025 | 0.000165 | 8.5e-05
ГРС Дальнее | Теремок МБДОУ № 4 (ГРС Дальнее г. Южно-Сахалинск) Анивский район, с. Ново-Троицкое, ул. Центральная, д. 2 | Теремок МБДОУ № 4 (ГРС Дальнее г. Южно-Сахалинск) Анивский район, с. Ново-Троицкое, ул. Центральная, д. 2 | 6 гр. | 0.003 | 0.000767 | 0.002233
ГРС Дальнее | ИП Карпинский (ГРС Дальнее г. Южно-Сахалинск) г. Южно-Сахалинск, ш. Холмское, д. 3А | ИП Карпинский (ГРС Дальнее г. Южно-Сахалинск) г. Южно-Сахалинск, ш. Холмское, д. 3А | 6 гр. | 0.002 | 0.000736 | 0.001264
ГРС Дальнее | Фирма Вилмаг и К АО (ГРС Дальнее г. Южно-Сахалинск) г. Южно-Сахалинск, Холмское шоссе, д. 2 | Фирма Вилмаг и К АО (ГРС Дальнее г. Южно-Сахалинск) г. Южно-Сахалинск, Холмское шоссе, д. 2 | 5 гр. | 0.0006 | 0.000322 | 0.000278
ГРС Дальнее | Меркурий ООО (ГРС Дальнее г. Южно-Сахалинск) г. Южно-Сахалинск, шоссе Холмское, д. 30 | Меркурий ООО (ГРС Дальнее г. Южно-Сахалинск) г. Южно-Сахалинск, шоссе Холмское, д. 30 | 5 гр. | 0.002 | 0.000311 | 0.001689
ГРС Дальнее | Сах-Юг ООО (ГРС Дальнее г. Южно-Сахалинск) г. Южно-Сахалинск, п/р Луговое, ул. Комарова, д. 1 | Сах-Юг ООО (ГРС Дальнее г. Южно-Сахалинск) г. Южно-Сахалинск, п/р Луговое, ул. Комарова, д. 1 | 5 гр. | 0.0037 | 0.0037 | 0
ГРС Дальнее | Лентал ООО (ГРС Дальнее г. Южно-Сахалинск) г. Южно-Сахалинск ул.Тисовая, д.1 А, ул. Березовая, д. 4А, ул. Лесной двор, 7 | Лентал ООО (ГРС Дальнее г. Южно-Сахалинск) г. Южно-Сахалинск ул.Тисовая, д.1 А, ул. Березовая, д. 4А, ул. Лесной двор, 7 | 5 гр. | 0.0051 | 0 | 0.0051
ГРС Дальнее | Фортуна ООО (ГРС Дальнее г. Южно-Сахалинск) г. Южно-Сахалинск, ул.Памятная, д. 12 | Фортуна ООО (ГРС Дальнее г. Южно-Сахалинск) г. Южно-Сахалинск, ул.Памятная, д. 12 | 5 гр. | 0 | 0 | 0
ГРС Дальнее | Консолидация ООО (ГРС Дальнее г. Южно-Сахалинск) г. Южно-Сахалинск, ул. Украинская, 68 | Консолидация ООО (ГРС Дальнее г. Южно-Сахалинск) г. Южно-Сахалинск, ул. Украинская, 68 | 6 гр. | 0.0015 | 0.0015 | 0
ГРС Дальнее | Консолидация ООО (ГРС Дальнее г. Южно-Сахалинск) г. Южно-Сахалинск, ул. Украинская, 68/14 | Консолидация ООО (ГРС Дальнее г. Южно-Сахалинск) г. Южно-Сахалинск, ул. Украинская, 68/14 | 6 гр. | 0 | 0 | 0
ГРС Дальнее | Луговое-Сервис ООО (ГРС Дальнее г. Южно-Сахалинск) г. Южно-Сахалинск, пл. р-н Луговое, ул. Гайдука Верхняя, д. 5/1 | Луговое-Сервис ООО (ГРС Дальнее г. Южно-Сахалинск) г. Южно-Сахалинск, пл. р-н Луговое, ул. Гайдука Верхняя, д. 5/1 | 6 гр. | 0.0014 | 0.000742 | 0.000658
ГРС Дальнее | Нестерова Т.В. (ГРС Дальнее г. Южно-Сахалинск) г. Южно-Сахалинск, пл.р. Ново-Александровск, ул. Советская, д. 137 | Нестерова Т.В. (ГРС Дальнее г. Южно-Сахалинск) г. Южно-Сахалинск, пл.р. Ново-Александровск, ул. Советская, д. 137 | 6 гр. | 0.0003 | 0.0002 | 0.0001
ГРС Дальнее | Окна-24 ООО (ГРС Дальнее г. Южно-Сахалинск) г. Южно-Сахалинск, ул.Украинская, д. 24Б | Окна-24 ООО (ГРС Дальнее г. Южно-Сахалинск) г. Южно-Сахалинск, ул.Украинская, д. 24Б | 6 гр. | 0.0013 | 0.000755 | 0.000545
ГРС Дальнее | РО "Южно-Сахалинская и Курильская Епархия Русской Православной Церкви (Московский Патриархат)" (ГРС Дальнее г. Южно-Сахалинск) г.Южно-Сахалинск, пл.р. Ново-Александровск, ул. Советская, д. 86 | РО "Южно-Сахалинская и Курильская Епархия Русской Православной Церкви (Московский Патриархат)" (ГРС Дальнее г. Южно-Сахалинск) г.Южно-Сахалинск, пл.р. Ново-Александровск, ул. Советская, д. 86 | 6 гр. | 0.00045 | 0.000233 | 0.000217
ГРС Дальнее | МПРО «Приход Святой Троицы (Московский Патриархат)» (Храм Александра Невского) (ГРС Дальнее г. Южно-Сахалинск) Анивский район, с. Троицкое, ул. Центральная, 44б | МПРО «Приход Святой Троицы (Московский Патриархат)» (Храм Александра Невского) (ГРС Дальнее г. Южно-Сахалинск) Анивский район, с. Троицкое, ул. Центральная, 44б | 6 гр. | 0.001233 | 0.000704 | 0.000529
ГРС Дальнее | ИП Сарапулова Е.Ю. (ГРС Дальнее г. Южно-Сахалинск) г. Южно-Сахалинск, пл.р. Ново-Александровск, ул. Советская, д. 102 | ИП Сарапулова Е.Ю. (ГРС Дальнее г. Южно-Сахалинск) г. Южно-Сахалинск, пл.р. Ново-Александровск, ул. Советская, д. 102 | 6 гр. | 0.0014 | 0 | 0.0014
ГРС Дальнее | Сах-Омрос ООО (склад №5501, автостоянка) (ГРС Дальнее г. Южно-Сахалинск) г. Южно-Сахалинск, ул.Украинская, 70А/1, склад №5501 | Сах-Омрос ООО (склад №5501, автостоянка) (ГРС Дальнее г. Южно-Сахалинск) г. Южно-Сахалинск, ул.Украинская, 70А/1, склад №5501 | 6 гр. | 0 | 0 | 0
ГРС Дальнее | Сах-Омрос ООО (склад 16) (ГРС Дальнее г. Южно-Сахалинск) г. Южно-Сахалинск, ул. Украинская, 68/19, склад 16 | Сах-Омрос ООО (склад 16) (ГРС Дальнее г. Южно-Сахалинск) г. Южно-Сахалинск, ул. Украинская, 68/19, склад 16 | 6 гр. | 0 | 0 | 0
ГРС Дальнее | Сервис-Трейд ООО (ГРС Дальнее г. Южно-Сахалинск) г. Южно-Сахалинск, ул. Украинская, д. 68/20 | Сервис-Трейд ООО (ГРС Дальнее г. Южно-Сахалинск) г. Южно-Сахалинск, ул. Украинская, д. 68/20 | 6 гр. | 0.0006 | 0 | 0.0006
ГРС Дальнее | Славдон ООО (ГРС Дальнее г. Южно-Сахалинск) г. Южно-Сахалинск, ул.Украинская, д.70Б | Славдон ООО (ГРС Дальнее г. Южно-Сахалинск) г. Южно-Сахалинск, ул.Украинская, д.70Б | 6 гр. | 0.0014 | 0 | 0.0014
ГРС Дальнее | ИП Белая И.В. (ГРС Дальнее г. Южно-Сахалинск)г. Южно-Сахалинск, ул.Гаражная, д. 15 | ИП Белая И.В. (ГРС Дальнее г. Южно-Сахалинск)г. Южно-Сахалинск, ул.Гаражная, д. 15 | 6 гр. | 0.0005 | 0.000304 | 0.000196
ГРС Дальнее | ИП Нощенко В.Р. (ГРС Дальнее г. Южно-Сахалинск) г. Южно-Сахалинск, ул. Памятная, д. 10 | ИП Нощенко В.Р. (ГРС Дальнее г. Южно-Сахалинск) г. Южно-Сахалинск, ул. Памятная, д. 10 | 6 гр. | 0.0009 | 0.00024 | 0.00066
ГРС Дальнее | Городок ООО (ГРС Дальнее г. Южно-Сахалинск) г. Южно-Сахалинск, проспект Мира, д. 464А | Городок ООО (ГРС Дальнее г. Южно-Сахалинск) г. Южно-Сахалинск, проспект Мира, д. 464А | 6 гр. | 0.001 | 0.000174 | 0.000826
ГРС Дальнее | Карпенко А.П. (Магазин "Лотос") (ГРС Дальнее г. Южно-Сахалинск) Анивский район, с. Троицкое, ул. Невельская, д. 2/1 | Карпенко А.П. (Магазин "Лотос") (ГРС Дальнее г. Южно-Сахалинск) Анивский район, с. Троицкое, ул. Невельская, д. 2/1 | 7 гр. | 0.0003 | 1.3e-05 | 0.000287
ГРС Дальнее | Карпенко А.П. (Магазин "Лотос+") (ГРС Дальнее г. Южно-Сахалинск) Анивский район, с. Троицкое, ул. Центральная, д. 9Б | Карпенко А.П. (Магазин "Лотос+") (ГРС Дальнее г. Южно-Сахалинск) Анивский район, с. Троицкое, ул. Центральная, д. 9Б | 6 гр. | 0.002 | 0.000582 | 0.001418
ГРС Дальнее | Карпенко А.П. (Магазин) (ГРС Дальнее г. Южно-Сахалинск) Анивский район, с. Троицкое, ул. Невельская, д. 1Б, | Карпенко А.П. (Магазин) (ГРС Дальнее г. Южно-Сахалинск) Анивский район, с. Троицкое, ул. Невельская, д. 1Б, | 7 гр. | 0.0005 | 0 | 0.0005
ГРС Дальнее | Машутин В.И. (ГРС Дальнее г. Южно-Сахалинск) г. Южно-Сахалинск, Еланский проезд, д. 1 | Машутин В.И. (ГРС Дальнее г. Южно-Сахалинск) г. Южно-Сахалинск, Еланский проезд, д. 1 | 6 гр. | 0.0011 | 0.000418 | 0.000682
ГРС Дальнее | Радость жизни БФ (ГРС Дальнее г. Южно-Сахалинск) Анивский район, с.Троицкое, ул. Сиреневая, кадастровый номер 65:05:0000041:1361 | Радость жизни БФ (ГРС Дальнее г. Южно-Сахалинск) Анивский район, с.Троицкое, ул. Сиреневая, кадастровый номер 65:05:0000041:1361 | 6 гр. | 0.0022 | 0.001195 | 0.001005
ГРС Дальнее | ИП Бабаев А.Г. (ГРС Дальнее г. Южно-Сахалинск) г. Южно-Сахалинск, пр-т Мира 456 | ИП Бабаев А.Г. (ГРС Дальнее г. Южно-Сахалинск) г. Южно-Сахалинск, пр-т Мира 456 | 6 гр. | 0.0024 | 0.000821 | 0.001579
ГРС Дальнее | ИП Сон Чун Дя (Супермаркет "Октябрьский") (ГРС Дальнее г. Южно-Сахалинск) г. Южно-Сахалинск, п/р Хомутово, ул. Зимняя, д. 2 | ИП Сон Чун Дя (Супермаркет "Октябрьский") (ГРС Дальнее г. Южно-Сахалинск) г. Южно-Сахалинск, п/р Хомутово, ул. Зимняя, д. 2 | 6 гр. | 0.0003 | 0 | 0.0003
ГРС Дальнее | ИП Сон Чун Дя (Торговый центр) (ГРС Дальнее г. Южно-Сахалинск) г.Южно-Сахалинск, п/р Хомутово, ул. 1-я Октябрьская, д. 6 | ИП Сон Чун Дя (Торговый центр) (ГРС Дальнее г. Южно-Сахалинск) г.Южно-Сахалинск, п/р Хомутово, ул. 1-я Октябрьская, д. 6 | 6 гр. | 0.0009 | 0.000567 | 0.000333
ГРС Дальнее | Миськов О.А. (ГРС Дальнее г. Южно-Сахалинск) Анивский район, с.Троицкое, ул. Набережная, д. 5а | Миськов О.А. (ГРС Дальнее г. Южно-Сахалинск) Анивский район, с.Троицкое, ул. Набережная, д. 5а | 6 гр. | 0.0004 | 0 | 0.0004
ГРС Дальнее | ИП Абишев Б.К. (ГРС Дальнее г. Южно-Сахалинск) г. Южно-Сахалинск, ул. Больничная, д. 31Б | ИП Абишев Б.К. (ГРС Дальнее г. Южно-Сахалинск) г. Южно-Сахалинск, ул. Больничная, д. 31Б | 5 гр. | 0.0055 | 0.005469 | 3.1e-05
ГРС Дальнее | Кислицина О.Я. (ГРС Дальнее г. Южно-Сахалинск) г. Южно-Сахалинск, ул. 2-я Центральная, д. 24. | Кислицина О.Я. (ГРС Дальнее г. Южно-Сахалинск) г. Южно-Сахалинск, ул. 2-я Центральная, д. 24. | 6 гр. | 0.0006 | 0.00029 | 0.00031
ГРС Дальнее | Клюева Наталья Павловна (ГРС Дальнее г. Южно-Сахалинск) г. Южно-Сахалинск, пл.р. Ново-Александровск, ул. 2-я Красносельская, д. 1/6 | Клюева Наталья Павловна (ГРС Дальнее г. Южно-Сахалинск) г. Южно-Сахалинск, пл.р. Ново-Александровск, ул. 2-я Красносельская, д. 1/6 | 7 гр. | 0.00015 | 0.000134 | 1.6e-05
ГРС Дальнее | Северная Звезда АО (ГРС Дальнее г. Южно-Сахалинск) г. Южно-Сахалинск, Холмское шоссе, д. 2 | Северная Звезда АО (ГРС Дальнее г. Южно-Сахалинск) г. Южно-Сахалинск, Холмское шоссе, д. 2 | 4 гр. | 0 | 0 | 0
ГРС с.Троицкое | Северная Звезда АО (из ресурсов АО "СНК") г. Южно-Сахалинск, Холмское шоссе, д. 2 | Северная Звезда АО (из ресурсов АО "СНК") г. Южно-Сахалинск, Холмское шоссе, д. 2 | 4 гр. | 0.13 | 0.059668 | 0.070332
ГРС Дальнее | Сити Молл Сервис ООО (ГРС Дальнее г. Южно-Сахалинск) г. Южно-Сахалинск, п/р Хомутово, ул. 2-я Центральная, 1Б | Сити Молл Сервис ООО (ГРС Дальнее г. Южно-Сахалинск) г. Южно-Сахалинск, п/р Хомутово, ул. 2-я Центральная, 1Б | 4 гр. | 0 | 0 | 0
ГРС с.Троицкое | Сити Молл Сервис ООО (из ресурсов АО "СНК") г. Южно-Сахалинск, п/р Хомутово, ул. 2-я Центральная, 1Б | Сити Молл Сервис ООО (из ресурсов АО "СНК") г. Южно-Сахалинск, п/р Хомутово, ул. 2-я Центральная, 1Б | 4 гр. | 0.055 | 0.051748 | 0.003252
ГРС Дальнее | Анивская ЦРБ ГБУЗ (ФАП №1), (ФАП №2) (ГРС Дальнее г. Южно-Сахалинск) Анивский район, с. Ново-Троицкое, ул. Зеленая, д. 14А. | Анивская ЦРБ ГБУЗ (ФАП №1), (ФАП №2) (ГРС Дальнее г. Южно-Сахалинск) Анивский район, с. Ново-Троицкое, ул. Зеленая, д. 14А. | 7 гр. | 0.0003 | 0.000169 | 0.000131
ГРС Дальнее | Аризона ООО (ГРС Дальнее г. Южно-Сахалинск) г. Южно-Сахалинск, ш.Холмское, д. 5/16 | Аризона ООО (ГРС Дальнее г. Южно-Сахалинск) г. Южно-Сахалинск, ш.Холмское, д. 5/16 | 7 гр. | 0 | 0 | 0
ГРС Дальнее | БиолитЭкоПро ООО (ГРС Дальнее г. Южно-Сахалинск) г. Южно-Сахалинск, ул. Им. И.С.Бородина, д. 1, кв. 2 | БиолитЭкоПро ООО (ГРС Дальнее г. Южно-Сахалинск) г. Южно-Сахалинск, ул. Им. И.С.Бородина, д. 1, кв. 2 | 6 гр. | 0.0003 | 0.000293 | 7e-06
ГРС Дальнее | Деловая Русь ООО (ГРС Дальнее г. Южно-Сахалинск) Анивский район, с.Троицкое, ул. Центральная, д. 42 | Деловая Русь ООО (ГРС Дальнее г. Южно-Сахалинск) Анивский район, с.Троицкое, ул. Центральная, д. 42 | 6 гр. | 0.0007 | 0.000541 | 0.000159
ГРС Дальнее | И Ен Сун (ГРС Дальнее г. Южно-Сахалинск) Луговое п/р, ул. 2-я Новая, д. 16 | И Ен Сун (ГРС Дальнее г. Южно-Сахалинск) Луговое п/р, ул. 2-я Новая, д. 16 | 7 гр. | 0.0003 | 0.000241 | 5.9e-05
ГРС Дальнее | ИП Труш (ГРС Дальнее г. Южно-Сахалинск) г. Южно-Сахалинск, п/р Ново-Александровск, ул. 2-я Красносельская, 1 | ИП Труш (ГРС Дальнее г. Южно-Сахалинск) г. Южно-Сахалинск, п/р Ново-Александровск, ул. 2-я Красносельская, 1 | 6 гр. | 0.002 | 0.00061 | 0.00139
ГРС Дальнее | ИП Хе Ен Хва (ГРС Дальнее г. Южно-Сахалинск) г. Южно-Сахалинск, п/р Новоалександровск, ул. Советская, д. 36А | ИП Хе Ен Хва (ГРС Дальнее г. Южно-Сахалинск) г. Южно-Сахалинск, п/р Новоалександровск, ул. Советская, д. 36А | 7 гр. | 0.0001 | 9.4e-05 | 6e-06
ГРС Дальнее | ИП Хачатрян А.С. (ГРС Дальнее г. Южно-Сахалинск) г. Южно-Сахалинск, пр. Мира, д. 403 | ИП Хачатрян А.С. (ГРС Дальнее г. Южно-Сахалинск) г. Южно-Сахалинск, пр. Мира, д. 403 | 6 гр. | 0.00118 | 0.000462 | 0.000718
ГРС с.Троицкое | ИП Хачатрян А.С. (из ресурсов АО "СНК") г. Южно-Сахалинск, пр. Мира, д. 403 | ИП Хачатрян А.С. (из ресурсов АО "СНК") г. Южно-Сахалинск, пр. Мира, д. 403 | 6 гр. | 0 | 0 | 0
ГРС Дальнее | ИП Ю Хе Рён (ГРС Дальнее г. Южно-Сахалинск) г. Южно-Сахалинск, ш.Холмское, д. 5/18 | ИП Ю Хе Рён (ГРС Дальнее г. Южно-Сахалинск) г. Южно-Сахалинск, ш.Холмское, д. 5/18 | 7 гр. | 0.0003 | 0.000283 | 1.7e-05
ГРС Дальнее | Кооптрейд ООО (ГРС Дальнее г. Южно-Сахалинск) п/р. Ново-Александровск, Советская ул., д.160 | Кооптрейд ООО (ГРС Дальнее г. Южно-Сахалинск) п/р. Ново-Александровск, Советская ул., д.160 | 6 гр. | 0.0008 | 0.000366 | 0.000434
ГРС Дальнее | Лизинговая Компания "Силмаш" ООО (ГРС Дальнее г. Южно-Сахалинск) Анивский р-н, с. Троицкое, ул. Невельская, д. 2 В, кв. 5 | Лизинговая Компания "Силмаш" ООО (ГРС Дальнее г. Южно-Сахалинск) Анивский р-н, с. Троицкое, ул. Невельская, д. 2 В, кв. 5 | 7 гр. | 4e-05 | 4e-05 | 0
ГРС Дальнее | Учебный центр "Вега" ЗАО (ГРС Дальнее г. Южно-Сахалинск) г. Южно-Сахалинск, ул. Ленина, д. 58-А | Учебный центр "Вега" ЗАО (ГРС Дальнее г. Южно-Сахалинск) г. Южно-Сахалинск, ул. Ленина, д. 58-А | 6 гр. | 0.003 | 0.002331 | 0.000669
ГРС Дальнее | Ханаан ООО (ГРС Дальнее г. Южно-Сахалинск) г. Южно-Сахалинск, ул.Крайняя, д. 44 | Ханаан ООО (ГРС Дальнее г. Южно-Сахалинск) г. Южно-Сахалинск, ул.Крайняя, д. 44 | 6 гр. | 0.0017 | 0.000915 | 0.000785
ГРС Дальнее | Армада ООО (ГРС Дальнее г. Южно-Сахалинск) г. Южно-Сахалинск, Ново-Александровск п/р, ул. 2-я Красносельская, д. 7 | Армада ООО (ГРС Дальнее г. Южно-Сахалинск) г. Южно-Сахалинск, Ново-Александровск п/р, ул. 2-я Красносельская, д. 7 | 6 гр. | 0.0003 | 2.2e-05 | 0.000278
ГРС Дальнее | Армада ООО (Арматурный цех) (ГРС Дальнее г. Южно-Сахалинск) г. Южно-Сахалинск, Ново-Александровск п/р, ул. 2-я Красносельская, д. 7 | Армада ООО (Арматурный цех) (ГРС Дальнее г. Южно-Сахалинск) г. Южно-Сахалинск, Ново-Александровск п/р, ул. 2-я Красносельская, д. 7 | 6 гр. | 0.00073 | 0.00073 | 0
ГРС Дальнее | Геосервис ООО (ГРС Дальнее г. Южно-Сахалинск) г. Южно-Сахалинск, пр-кт Мира, д. 2, корп. Б | Геосервис ООО (ГРС Дальнее г. Южно-Сахалинск) г. Южно-Сахалинск, пр-кт Мира, д. 2, корп. Б | 6 гр. | 0 | 0 | 0
ГРС Дальнее | Делс ООО (ГРС Дальнее г. Южно-Сахалинск) г. Южно-Сахалинск, ш.Холмское, д. 5/20 | Делс ООО (ГРС Дальнее г. Южно-Сахалинск) г. Южно-Сахалинск, ш.Холмское, д. 5/20 | 6 гр. | 0.0014 | 0.001123 | 0.000277
ГРС Дальнее | Им И Сун (ГРС Дальнее г. Южно-Сахалинск) г. Южно-Сахалинск, Ново-Александровск п/р, пер. Институтский, д. 12 | Им И Сун (ГРС Дальнее г. Южно-Сахалинск) г. Южно-Сахалинск, Ново-Александровск п/р, пер. Институтский, д. 12 | 6 гр. | 0.0005 | 0.000235 | 0.000265
ГРС Дальнее | ИП Вингурский А.К. (ГРС Дальнее г. Южно-Сахалинск) г. Южно-Сахалинск, ул. Украинская, д. 70А/2 | ИП Вингурский А.К. (ГРС Дальнее г. Южно-Сахалинск) г. Южно-Сахалинск, ул. Украинская, д. 70А/2 | 6 гр. | 0.0001 | 9.9e-05 | 1e-06
ГРС Дальнее | ИП Вингурский К.Н. (теплогенераторная№1, теплогенераторная №2) (ГРС Дальнее г. Южно-Сахалинск) г. Южно-Сахалинск, ул. Украинская, д.68 | ИП Вингурский К.Н. (теплогенераторная№1, теплогенераторная №2) (ГРС Дальнее г. Южно-Сахалинск) г. Южно-Сахалинск, ул. Украинская, д.68 | 6 гр. | 0.0002 | 0 | 0.0002
ГРС Дальнее | ИП Гван Хан Хо (ГРС Дальнее г. Южно-Сахалинск) г. Южно-Сахалинск, ул. 2-я Пионерская, д. 13а | ИП Гван Хан Хо (ГРС Дальнее г. Южно-Сахалинск) г. Южно-Сахалинск, ул. 2-я Пионерская, д. 13а | 7 гр. | 0.002 | 0 | 0.002
ГРС Дальнее | Сахалин-запчастьсервис ООО (ГРС Дальнее г.Южно-Сахалинск) г. Южно-Сахалинск, ул. Шлакоблочная, д. 37 | Сахалин-запчастьсервис ООО (ГРС Дальнее г.Южно-Сахалинск) г. Южно-Сахалинск, ул. Шлакоблочная, д. 37 | 6 гр. | 0.0033 | 0 | 0.0033
ГРС Дальнее | Сахалин-запчастьсервис ООО (Котельная № 2) (ГРС Дальнее г.Южно-Сахалинск) г. Южно-Сахалинск, ул. Шлакоблочная, д. 37 | Сахалин-запчастьсервис ООО (Котельная № 2) (ГРС Дальнее г.Южно-Сахалинск) г. Южно-Сахалинск, ул. Шлакоблочная, д. 37 | 6 гр. | 0.0033 | 0.000342 | 0.002958
ГРС Дальнее | ИП Пакулин Е.А. (ГРС Дальнее г. Южно-Сахалинск) г. Южно-Сахалинск, ш. Холмское, 5/3 | ИП Пакулин Е.А. (ГРС Дальнее г. Южно-Сахалинск) г. Южно-Сахалинск, ш. Холмское, 5/3 | 6 гр. | 0.0012 | 0.000818 | 0.000382
ГРС Дальнее | ИП Сафаров Х.А (ГРС Дальнее г. Южно-Сахалинск) Анивский район, с.Троицкое, ул. Центральная, д. 12А | ИП Сафаров Х.А (ГРС Дальнее г. Южно-Сахалинск) Анивский район, с.Троицкое, ул. Центральная, д. 12А | 6 гр. | 0.002 | 0.00134 | 0.00066
ГРС Дальнее | Люксор ООО (ГРС Дальнее г. Южно-Сахалинск) г. Южно-Сахалинск, ул.Ленина, д. 503А | Люксор ООО (ГРС Дальнее г. Южно-Сахалинск) г. Южно-Сахалинск, ул.Ленина, д. 503А | 6 гр. | 0.0015 | 0.000912 | 0.000588
ГРС Дальнее | Цыдемпилова С. Ш. (ГРС Дальнее г. Южно-Сахалинск) г. Южно-Сахалинск, п/р Хомутово, ул. Лебяжий угол, д. 31 | Цыдемпилова С. Ш. (ГРС Дальнее г. Южно-Сахалинск) г. Южно-Сахалинск, п/р Хомутово, ул. Лебяжий угол, д. 31 | 7 гр. | 0.0001 | 8.1e-05 | 1.9e-05
ГРС Дальнее | Автомир ООО (ГРС Дальнее г. Южно-Сахалинск) г. Южно-Сахалинск, ул.Праздничная, д. 11, кв. 1 | Автомир ООО (ГРС Дальнее г. Южно-Сахалинск) г. Южно-Сахалинск, ул.Праздничная, д. 11, кв. 1 | 7 гр. | 0.0002 | 0.00016 | 4e-05
ГРС Дальнее | Автомир ООО (Административное здание) (ГРС Дальнее г. Южно-Сахалинск) г. Южно-Сахалинск Еланский проезд, д. 11 | Автомир ООО (Административное здание) (ГРС Дальнее г. Южно-Сахалинск) г. Южно-Сахалинск Еланский проезд, д. 11 | 6 гр. | 0.0006 | 0.000323 | 0.000277
ГРС Дальнее | ИП Горбовской К.М. (ГРС Дальнее г. Южно-Сахалинск) г. Южно-Сахалинск, ул. 2-я Хабаровская, д. 59 | ИП Горбовской К.М. (ГРС Дальнее г. Южно-Сахалинск) г. Южно-Сахалинск, ул. 2-я Хабаровская, д. 59 | 6 гр. | 0 | 0 | 0
ГРС Дальнее | ИП Ким Е.С. (ГРС Дальнее г. Южно-Сахалинск) г. Южно-Сахалинск, Луговое п/р, ул. Дружбы, д. 56 | ИП Ким Е.С. (ГРС Дальнее г. Южно-Сахалинск) г. Южно-Сахалинск, Луговое п/р, ул. Дружбы, д. 56 | 6 гр. | 0.0035 | 0.001837 | 0.001663
ГРС Дальнее | ИП Пак Сун Чер (ГРС Дальнее г. Южно-Сахалинск) г. Южно-Сахалинск, п/р Хомутово, ул. 1-я Октябрьская, д. 73А | ИП Пак Сун Чер (ГРС Дальнее г. Южно-Сахалинск) г. Южно-Сахалинск, п/р Хомутово, ул. 1-я Октябрьская, д. 73А | 5 гр. | 0.009 | 0.00427 | 0.00473
ГРС Дальнее | ИП Пяк А.С. (котельная № 1, ул.Шлакоблочная, 34/1) (ГРС Дальнее г.Южно-Сахалинск) (котельная № 1, ул.Шлакоблочная, 34/1) | ИП Пяк А.С. (котельная № 1, ул.Шлакоблочная, 34/1) (ГРС Дальнее г.Южно-Сахалинск) (котельная № 1, ул.Шлакоблочная, 34/1) | 6 гр. | 0.0025 | 0.001847 | 0.000653
ГРС Дальнее | ИП Пяк А.С. (котельная № 2, ул. Шлакоблочная, 34/2) (ГРС Дальнее г.Южно-Сахалинск) (котельная № 2, ул. Шлакоблочная, 34/2) | ИП Пяк А.С. (котельная № 2, ул. Шлакоблочная, 34/2) (ГРС Дальнее г.Южно-Сахалинск) (котельная № 2, ул. Шлакоблочная, 34/2) | 5 гр. | 0.006 | 0.002658 | 0.003342
ГРС Дальнее | ИП Хван К.П. (ГРС Дальнее г. Южно-Сахалинск) г. Южно-Сахалинск, Еланский проезд, д. 5 | ИП Хван К.П. (ГРС Дальнее г. Южно-Сахалинск) г. Южно-Сахалинск, Еланский проезд, д. 5 | 6 гр. | 0.0017 | 0.001023 | 0.000677
ГРС Дальнее | ИП Шабалин А.А. (ГРС Дальнее г. Южно-Сахалинск) г. Южно-Сахалинск, пр. Мира, д. 2Б, кв. 2 | ИП Шабалин А.А. (ГРС Дальнее г. Южно-Сахалинск) г. Южно-Сахалинск, пр. Мира, д. 2Б, кв. 2 | 6 гр. | 0 | 0 | 0
ГРС Дальнее | ИП Ю Сен Черу (ГРС Дальнее г. Южно-Сахалинск) г. Южно-Сахалинск, ул. Украинская, д. 68/6 | ИП Ю Сен Черу (ГРС Дальнее г. Южно-Сахалинск) г. Южно-Сахалинск, ул. Украинская, д. 68/6 | 6 гр. | 0 | 0 | 0
ГРС Дальнее | Кан А.Н. (ГРС Дальнее г. Южно-Сахалинск) г. Южно-Сахалинск, Новоалександровск п/р, ул. Советская, д. 135 | Кан А.Н. (ГРС Дальнее г. Южно-Сахалинск) г. Южно-Сахалинск, Новоалександровск п/р, ул. Советская, д. 135 | 6 гр. | 0.001 | 0.000907 | 9.3e-05
ГРС Дальнее | Ким В.Н. (ГРС Дальнее г. Южно-Сахалинск) г. Южно-Сахалинск, п/р Н-Александровск, ул. Советская, д. 104 | Ким В.Н. (ГРС Дальнее г. Южно-Сахалинск) г. Южно-Сахалинск, п/р Н-Александровск, ул. Советская, д. 104 | 6 гр. | 0.0006 | 0.000405 | 0.000195
ГРС Дальнее | Ким Ир Су (ГРС Дальнее г. Южно-Сахалинск) г. Южно-Сахалинск, ул.Короткая, д. 16 | Ким Ир Су (ГРС Дальнее г. Южно-Сахалинск) г. Южно-Сахалинск, ул.Короткая, д. 16 | 6 гр. | 0.005 | 0.004595 | 0.000405
ГРС Дальнее | ИП Гринберг Ю.А. (ГРС Дальнее г. Южно-Сахалинск) г. Южно-Сахалинск, ул. Курильская, д. 59, кв. 10 | ИП Гринберг Ю.А. (ГРС Дальнее г. Южно-Сахалинск) г. Южно-Сахалинск, ул. Курильская, д. 59, кв. 10 | 6 гр. | 0.001 | 0.001 | 0
ГРС Дальнее | ИП Гринберг Ю.А. (Оздоровительный комплекс) (ГРС Дальнее г. Южно-Сахалинск) г. Южно-Сахалинск, пл.р/н Луговое, ул. 2-я Набережная, 50 | ИП Гринберг Ю.А. (Оздоровительный комплекс) (ГРС Дальнее г. Южно-Сахалинск) г. Южно-Сахалинск, пл.р/н Луговое, ул. 2-я Набережная, 50 | 6 гр. | 0.003 | 0 | 0.003
ГРС Дальнее | ИП Джулакян О.А. (ГРС Дальнее г. Южно-Сахалинск) г. Южно-Сахалинск, ул. Советская, д. 41а | ИП Джулакян О.А. (ГРС Дальнее г. Южно-Сахалинск) г. Южно-Сахалинск, ул. Советская, д. 41а | 7 гр. | 0.0005 | 0 | 0.0005
ГРС Дальнее | ИП Ким Ен Э (ГРС Дальнее г. Южно-Сахалинск) г. Южно-Сахалинск, ул.Дзержинского, д. 22, кв. 39 | ИП Ким Ен Э (ГРС Дальнее г. Южно-Сахалинск) г. Южно-Сахалинск, ул.Дзержинского, д. 22, кв. 39 | 6 гр. | 0.0005 | 0.000322 | 0.000178
ГРС Дальнее | ИП Аденин Г.В. (ГРС Дальнее г. Южно-Сахалинск) г. Южно-Сахалинск, пр-кт Мира, д. 2Б | ИП Аденин Г.В. (ГРС Дальнее г. Южно-Сахалинск) г. Южно-Сахалинск, пр-кт Мира, д. 2Б | 6 гр. | 0 | 0 | 0
ГРС Дальнее | ИП Арутюнян Б.А. (ГРС Дальнее г. Южно-Сахалинск) г. Южно-Сахалинск, юго-западнее пересечения ул. Гаражной и ул. Ленина | ИП Арутюнян Б.А. (ГРС Дальнее г. Южно-Сахалинск) г. Южно-Сахалинск, юго-западнее пересечения ул. Гаражной и ул. Ленина | 6 гр. | 0.0018 | 0.000884 | 0.000916
ГРС Дальнее | Эммануил плюс ООО (ГРС Дальнее г. Южно-Сахалинск) г. Южно-Сахалинск, пл/р. Хомутово, ул. Автомобильная, д.2 | Эммануил плюс ООО (ГРС Дальнее г. Южно-Сахалинск) г. Южно-Сахалинск, пл/р. Хомутово, ул. Автомобильная, д.2 | 6 гр. | 0 | 0 | 0
ГРС Дальнее | Ли и К ООО (ГРС Дальнее г. Южно-Сахалинск) п/р Н-Александровск, г.Южно-Сахалинск, ул. 2-я Красносельская, д. 20 | Ли и К ООО (ГРС Дальнее г. Южно-Сахалинск) п/р Н-Александровск, г.Южно-Сахалинск, ул. 2-я Красносельская, д. 20 | 7 гр. | 0 | 0 | 0
ГРС Дальнее | Лора ООО (ГРС Дальнее г. Южно-Сахалинск) г. Южно-Сахалинск, с.Новая Деревня, ул. Центральная, д. 11А | Лора ООО (ГРС Дальнее г. Южно-Сахалинск) г. Южно-Сахалинск, с.Новая Деревня, ул. Центральная, д. 11А | 7 гр. | 0.0002 | 0 | 0.0002
ГРС Дальнее | Мир-Авто ООО (ГРС Дальнее г.Южно-Сахалинск) г. Южно-Сахалинск, пр-кт Мира, д. 56 | Мир-Авто ООО (ГРС Дальнее г.Южно-Сахалинск) г. Южно-Сахалинск, пр-кт Мира, д. 56 | 7 гр. | 8e-05 | 1.7e-05 | 6.3e-05
ГРС Дальнее | МРО Ново-Александровская Христианская Пресвитерианская Церковь (ГРС Дальнее г.Южно-Сахалинск) г. Южно-Сахалинск, ул. 2-я Хабаровская, 18 | МРО Ново-Александровская Христианская Пресвитерианская Церковь (ГРС Дальнее г.Южно-Сахалинск) г. Южно-Сахалинск, ул. 2-я Хабаровская, 18 | 7 гр. | 0.0005 | 0.000149 | 0.000351
ГРС Дальнее | МРО Южно-Сахалинская Христианская Пресвитерианская Церковь "Вера, надежда, любовь" (ГРС Дальнее г. Южно-Сахалинск) г. Южно-Сахалинск, ул. Ленина, д. 46 | МРО Южно-Сахалинская Христианская Пресвитерианская Церковь "Вера, надежда, любовь" (ГРС Дальнее г. Южно-Сахалинск) г. Южно-Сахалинск, ул. Ленина, д. 46 | 6 гр. | 0.001 | 0.000544 | 0.000456
ГРС Дальнее | МРО Южно-Сахалинская община № 2 ЦРО Дальневосточный Союз Церкви Христиан Адвентистов Седьмого Дня (ГРС Дальнее, г. Южно-Сахалинск), ул. Магистральная, д.30 | МРО Южно-Сахалинская община № 2 ЦРО Дальневосточный Союз Церкви Христиан Адвентистов Седьмого Дня (ГРС Дальнее, г. Южно-Сахалинск), ул. Магистральная, д.30 | 6 гр. | 0.001 | 0.000448 | 0.000552
ГРС Дальнее | Пасифик Шипинг Ко Лтд ООО (ГРС Дальнее г. Южно-Сахалинск) г.Южно-Сахалинск, пр-кт Мира, д. 2Б | Пасифик Шипинг Ко Лтд ООО (ГРС Дальнее г. Южно-Сахалинск) г.Южно-Сахалинск, пр-кт Мира, д. 2Б | 6 гр. | 0.002 | 0.001413 | 0.000587
ГРС Дальнее | Сафронов В.А (ГРС Дальнее г. Южно-Сахалинск) г. Южно-Сахалинск, ул.Гаражная, д. 13 | Сафронов В.А (ГРС Дальнее г. Южно-Сахалинск) г. Южно-Сахалинск, ул.Гаражная, д. 13 | 6 гр. | 0.0009 | 0.000143 | 0.000757
ГРС Дальнее | Сахалинметаллсервис ООО (ГРС Дальнее г.Южно-Сахалинск) г. Южно-Сахалинск, пр-кт Мира, д. 2Б | Сахалинметаллсервис ООО (ГРС Дальнее г.Южно-Сахалинск) г. Южно-Сахалинск, пр-кт Мира, д. 2Б | 6 гр. | 0.00084 | 0.00076 | 8e-05
ГРС с.Троицкое | Сахалинметаллсервис ООО (из ресурсов АО "СНК") г. Южно-Сахалинск, пр-кт Мира, д. 2Б | Сахалинметаллсервис ООО (из ресурсов АО "СНК") г. Южно-Сахалинск, пр-кт Мира, д. 2Б | 6 гр. | 0.002 | 0.001427 | 0.000573
ГРС Дальнее | Сахалин-Шельф-Сервис СП ООО (северная база) (ГРС Дальнее г. Южно-Сахалинск) г. Южно-Сахалинск, ул. Восточная, 20А | Сахалин-Шельф-Сервис СП ООО (северная база) (ГРС Дальнее г. Южно-Сахалинск) г. Южно-Сахалинск, ул. Восточная, 20А | 5 гр. | 0.01 | 0 | 0.01
ГРС Дальнее | Сахалин-Шельф-Сервис СП ООО (южная база) (ГРС Дальнее г. Южно-Сахалинск) г. Южно-Сахалинск, пр-кт Мира, д.2В/2 | Сахалин-Шельф-Сервис СП ООО (южная база) (ГРС Дальнее г. Южно-Сахалинск) г. Южно-Сахалинск, пр-кт Мира, д.2В/2 | 5 гр. | 0.01 | 0 | 0.01
ГРС Дальнее | Сахалин Девелопмент ООО (жилые помещения) (ГРС Дальнее г. Южно-Сахалинск) г. Южно-Сахалинск, ул. Праздничная, д. 11, кв. 2,3. | Сахалин Девелопмент ООО (жилые помещения) (ГРС Дальнее г. Южно-Сахалинск) г. Южно-Сахалинск, ул. Праздничная, д. 11, кв. 2,3. | 7 гр. | 0.0003 | 0 | 0.0003
ГРС Дальнее | СГГЭ АО (ГРС Дальнее г. Южно-Сахалинск) г. Южно-Сахалинск, пр-кт Мира, д. 2-Б | СГГЭ АО (ГРС Дальнее г. Южно-Сахалинск) г. Южно-Сахалинск, пр-кт Мира, д. 2-Б | 6 гр. | 0.0015 | 0 | 0.0015
ГРС Дальнее | Солод ЗАО (ГРС Дальнее г. Южно-Сахалинск) г. Южно-Сахалинск, пр-кт Мира, д. 5а | Солод ЗАО (ГРС Дальнее г. Южно-Сахалинск) г. Южно-Сахалинск, пр-кт Мира, д. 5а | 6 гр. | 0.0025 | 0.001292 | 0.001208
ГРС Дальнее | Старлайн ООО (ГРС Дальнее г. Южно-Сахалинск) г. Южно-Сахалинск, ул. Им. И.П. Фархутдинова, д. 21 | Старлайн ООО (ГРС Дальнее г. Южно-Сахалинск) г. Южно-Сахалинск, ул. Им. И.П. Фархутдинова, д. 21 | 6 гр. | 0.0012 | 0.0012 | 0
ГРС с.Троицкое | Старлайн ООО (из ресурсов АО "СНК") г. Южно-Сахалинск, ул. Им. И.П. Фархутдинова, д. 21 | Старлайн ООО (из ресурсов АО "СНК") г. Южно-Сахалинск, ул. Им. И.П. Фархутдинова, д. 21 | 6 гр. | 0.0015 | 0.000819 | 0.000681
ГРС Дальнее | Строй Группа ООО (ГРС Дальнее г. Южно-Сахалинск) г. Южно-Сахалинск, ул. Героическая, д. 30 | Строй Группа ООО (ГРС Дальнее г. Южно-Сахалинск) г. Южно-Сахалинск, ул. Героическая, д. 30 | 6 гр. | 0.0025 | 0.002015 | 0.000485
ГРС Дальнее | УМС ООО (ГРС Дальнее г. Южно-Сахалинск) г. Южно-Сахалинск, ул.Гаражная, д. 15 | УМС ООО (ГРС Дальнее г. Южно-Сахалинск) г. Южно-Сахалинск, ул.Гаражная, д. 15 | 6 гр. | 0.0004 | 0.000317 | 8.3e-05
ГРС Дальнее | УМС ООО (магазин Абсолют) (ГРС Дальнее г. Южно-Сахалинск) г.Южно-Сахалинск, ул. Гаражная, д. 15 | УМС ООО (магазин Абсолют) (ГРС Дальнее г. Южно-Сахалинск) г.Южно-Сахалинск, ул. Гаражная, д. 15 | 5 гр. | 0.005 | 0.00343 | 0.00157
ГРС Дальнее | Экрус ООО (ГРС Дальнее г. Южно-Сахалинск) г. Южно-Сахалинск, ул.Украинская, д. 68/13 | Экрус ООО (ГРС Дальнее г. Южно-Сахалинск) г. Южно-Сахалинск, ул.Украинская, д. 68/13 | 6 гр. | 0.001 | 0 | 0.001
ГРС Дальнее | Совхоз Южно-Сахалинский АО (АБК) (ГРС Дальнее г. Южно-Сахалинск) г. Южно-Сахалинск, п/р Луговое, ул. Дружбы, д. 75 | Совхоз Южно-Сахалинский АО (АБК) (ГРС Дальнее г. Южно-Сахалинск) г. Южно-Сахалинск, п/р Луговое, ул. Дружбы, д. 75 | 5 гр. | 0 | 0 | 0
ГРС Дальнее | Совхоз Южно-Сахалинский АО (МТФ) (ГРС Дальнее г. Южно-Сахалинск) г. Южно-Сахалинск, п/р Луговое, ул. 2-я Заречная | Совхоз Южно-Сахалинский АО (МТФ) (ГРС Дальнее г. Южно-Сахалинск) г. Южно-Сахалинск, п/р Луговое, ул. 2-я Заречная | 6 гр. | 0 | 0 | 0
ГРС с.Троицкое | Совхоз Южно-Сахалинский АО (МТФ) (из ресурсов АО "СНК") г.Южно-Сахалинск, п/р Луговое, ул. 2-я Заречная | Совхоз Южно-Сахалинский АО (МТФ) (из ресурсов АО "СНК") г.Южно-Сахалинск, п/р Луговое, ул. 2-я Заречная | 6 гр. | 0.01785 | 0.001364 | 0.016486
ГРС Дальнее | Сфера СКФ ООО (ГРС Дальнее г. Южно-Сахалинск) г. Южно-Сахалинск, ул. Холмская, д. 1А | Сфера СКФ ООО (ГРС Дальнее г. Южно-Сахалинск) г. Южно-Сахалинск, ул. Холмская, д. 1А | 5 гр. | 0 | 0 | 0
ГРС с.Троицкое | Сфера СКФ ООО (из ресурсов АО "СНК") г. Южно-Сахалинск, ул. Холмская, д. 1А | Сфера СКФ ООО (из ресурсов АО "СНК") г. Южно-Сахалинск, ул. Холмская, д. 1А | 5 гр. | 0 | 0 | 0
ГРС Дальнее | Айленд Фасилити Менеджмент ООО (ГРС Дальнее г. Южно-Сахалинск) г.Южно-Сахалинск, ул. Крайняя, д. 51Б, 57Б | Айленд Фасилити Менеджмент ООО (ГРС Дальнее г. Южно-Сахалинск) г.Южно-Сахалинск, ул. Крайняя, д. 51Б, 57Б | 5 гр. | 0 | 0 | 0
ГРС с.Троицкое | Айленд Фасилити Менеджмент ООО (из ресурсов АО "СНК") г. Южно-Сахалинск, ул. Крайняя, д. 51Б, 57Б | Айленд Фасилити Менеджмент ООО (из ресурсов АО "СНК") г. Южно-Сахалинск, ул. Крайняя, д. 51Б, 57Б | 5 гр. | 0.01575 | 0.014693 | 0.001057
ГРС Дальнее | Айна ООО (ГРС Дальнее г. Южно-Сахалинск) г. Южно-Сахалинск, ул.Крайняя, д. 57 | Айна ООО (ГРС Дальнее г. Южно-Сахалинск) г. Южно-Сахалинск, ул.Крайняя, д. 57 | 5 гр. | 0 | 0 | 0
ГРС с.Троицкое | Айна ООО (из ресурсов АО "СНК") г. Южно-Сахалинск, ул. Крайняя, д.57 | Айна ООО (из ресурсов АО "СНК") г. Южно-Сахалинск, ул. Крайняя, д.57 | 5 гр. | 0.031 | 0.028491 | 0.002509
ГРС Дальнее | Анохин А.П. (ГРС Дальнее г. Южно-Сахалинск) г. Южно-Сахалинск, п/р Хомутово, ул. 2-я Центральная, д. 31 | Анохин А.П. (ГРС Дальнее г. Южно-Сахалинск) г. Южно-Сахалинск, п/р Хомутово, ул. 2-я Центральная, д. 31 | 6 гр. | 0 | 0 | 0
ГРС с.Троицкое | Анохин А.П. (из ресурсов АО "СНК") г. Южно-Сахалинск, п/р Хомутово, ул. 2-я Центральная, д. 31 | Анохин А.П. (из ресурсов АО "СНК") г. Южно-Сахалинск, п/р Хомутово, ул. 2-я Центральная, д. 31 | 6 гр. | 0.0009 | 0.000654 | 0.000246
ГРС Дальнее | СМПФ ЗТ ООО (ГРС Дальнее г.Южно-Сахалинск) Анивский район, с.Троицкое, ул. Мостостроителей, д. 5 | СМПФ ЗТ ООО (ГРС Дальнее г.Южно-Сахалинск) Анивский район, с.Троицкое, ул. Мостостроителей, д. 5 | 6 гр. | 0 | 0 | 0
ГРС с.Троицкое | СМПФ ЗТ ООО (из ресурсов АО "СНК") Анивский район, с. Троицкое, ул. Мостостроителей, д. 5 | СМПФ ЗТ ООО (из ресурсов АО "СНК") Анивский район, с. Троицкое, ул. Мостостроителей, д. 5 | 6 гр. | 0.0035 | 0.008883 | -0.005383
ГРС Дальнее | ИП Алексеев А.А. (ГРС Дальнее г. Южно-Сахалинск) г. Южно-Сахалинск, пр-кт Мира, д. 56/8 | ИП Алексеев А.А. (ГРС Дальнее г. Южно-Сахалинск) г. Южно-Сахалинск, пр-кт Мира, д. 56/8 | 5 гр. | 0 | 0 | 0
ГРС с.Троицкое | ИП Алексеев А.А. (из ресурсов АО "СНК") г. Южно-Сахалинск, пр-кт Мира, д. 56/8 | ИП Алексеев А.А. (из ресурсов АО "СНК") г. Южно-Сахалинск, пр-кт Мира, д. 56/8 | 5 гр. | 0.007 | 0.000422 | 0.006578
ГРС Дальнее | Колос ОАО (ГРС Дальнее г. Южно-Сахалинск) г. Южно-Сахалинск, ул.Бумажная, д. 24/9 | Колос ОАО (ГРС Дальнее г. Южно-Сахалинск) г. Южно-Сахалинск, ул.Бумажная, д. 24/9 | 5 гр. | 0 | 0 | 0
ГРС с.Троицкое | Колос ОАО (из ресурсов АО "СНК") Анивский район, с.Троицкое, ул.Центральная, д.2 | Колос ОАО (из ресурсов АО "СНК") Анивский район, с.Троицкое, ул.Центральная, д.2 | 5 гр. | 0.054 | 0.056803 | -0.002803
ГРС Дальнее | Автолюкс ООО (ГРС Дальнее г. Южно-Сахалинск) г. Южно-Сахалинск, ул. Ленина, д. 14 | Автолюкс ООО (ГРС Дальнее г. Южно-Сахалинск) г. Южно-Сахалинск, ул. Ленина, д. 14 | 6 гр. | 0.002 | 0.002 | 0
ГРС Дальнее | СКК АО (кот. с. Санаторное, основная линия, резервная линия) (ГРС Дальнее г. Южно-Сахалинск) г. Южно-Сахалинск, с. Санаторное | СКК АО (кот. с. Санаторное, основная линия, резервная линия) (ГРС Дальнее г. Южно-Сахалинск) г. Южно-Сахалинск, с. Санаторное | 4 гр. | 0 | 0 | 0
ГРС Дальнее | СКК АО (котельная пл/р. Ново-Александровск) (ГРС Дальнее г. Южно-Сахалинск) пл./р. Новоалександровск, ул. 2-я Красносельская, д. 1 | СКК АО (котельная пл/р. Ново-Александровск) (ГРС Дальнее г. Южно-Сахалинск) пл./р. Новоалександровск, ул. 2-я Красносельская, д. 1 | 3 гр. | 0.24 | 0.046996 | 0.193
ГРС Дальнее | СКК АО (районная котельная) (ГРС Дальнее г.Южно-Сахалинск) г. Южно-Сахалинск, ул. Бумажная, д. 26 | СКК АО (районная котельная) (ГРС Дальнее г.Южно-Сахалинск) г. Южно-Сахалинск, ул. Бумажная, д. 26 | 3 гр. | 0 | 0 | 0
ГРС Дальнее | СКК АО (котельная ул. Науки) (ГРС Дальнее г. Южно-Сахалинск) пл./р.Новоалександровск, ул. Науки, д. 1А | СКК АО (котельная ул. Науки) (ГРС Дальнее г. Южно-Сахалинск) пл./р.Новоалександровск, ул. Науки, д. 1А | 4 гр. | 0.2 | 0.031919 | 0.16808
ГРС Дальнее | СКК АО (Детский сад на 220 мест в с.Дальнее) (ГРС Дальнее г. Южно-Сахалинск) г. Южно-Сахалинск, с. Дальнее, ул. Нежинская, д.2 | СКК АО (Детский сад на 220 мест в с.Дальнее) (ГРС Дальнее г. Южно-Сахалинск) г. Южно-Сахалинск, с. Дальнее, ул. Нежинская, д.2 | 5 гр. | 0 | 0 | 0
ГРС Дальнее | СКК АО (Детский сад в п/р Хомутово) (ГРС Дальнее г. Южно-Сахалинск) г.Южно-Сахалинск, пл. о-н Хомутово, ул. Академика А.Д. Сахарова, 22А | СКК АО (Детский сад в п/р Хомутово) (ГРС Дальнее г. Южно-Сахалинск) г.Южно-Сахалинск, пл. о-н Хомутово, ул. Академика А.Д. Сахарова, 22А | 5 гр. | 0 | 0 | 0
ГРС с.Троицкое | СКК АО (кот. с. Санаторное, основная линия, резервная линия) (из ресурсов АО "СНК") г. Южно-Сахалинск, с. Санаторное | СКК АО (кот. с. Санаторное, основная линия, резервная линия) (из ресурсов АО "СНК") г. Южно-Сахалинск, с. Санаторное | 4 гр. | 0.07 | 0.036552 | 0.033448
ГРС с.Троицкое | СКК АО (котельная пл/р. Ново-Александровск) (из ресурсов АО "СНК") пл./р. Новоалександровск, ул. 2-я Красносельская, д. 1 | СКК АО (котельная пл/р. Ново-Александровск) (из ресурсов АО "СНК") пл./р. Новоалександровск, ул. 2-я Красносельская, д. 1 | 3 гр. | 0.4 | 0.1523 | 0.2477
ГРС с.Троицкое | СКК АО (Детский сад на 220 мест в с.Дальнее) (из ресурсов АО "СНК") г. Южно-Сахалинск, с. Дальнее, ул. Нежинская, д.2 | СКК АО (Детский сад на 220 мест в с.Дальнее) (из ресурсов АО "СНК") г. Южно-Сахалинск, с. Дальнее, ул. Нежинская, д.2 | 5 гр. | 0.008 | 0.002276 | 0.005724
ГРС с.Троицкое | СКК АО (Детский сад в п/р Хомутово) (из ресурсов АО "СНК") г.Южно-Сахалинск, пл. о-н Хомутово, ул. Академика А.Д. Сахарова, 22А | СКК АО (Детский сад в п/р Хомутово) (из ресурсов АО "СНК") г.Южно-Сахалинск, пл. о-н Хомутово, ул. Академика А.Д. Сахарова, 22А | 5 гр. | 0.012 | 0.001982 | 0.010018
ГРС Дальнее | ЖЭУ №10 МУП (25 микрорайон) (ГРС Дальнее г. Южно-Сахалинск) | ЖЭУ №10 МУП (25 микрорайон) (ГРС Дальнее г. Южно-Сахалинск) | 5 гр. | 0.01447 | 0.00073 | 0.01374
ГРС Дальнее | Молочный комбинат Южно-Сахалинский АО (ГРС Дальнее г. Южно-Сахалинск) г. Южно-Сахалинск, проспект Мира, д. 17 | Молочный комбинат Южно-Сахалинский АО (ГРС Дальнее г. Южно-Сахалинск) г. Южно-Сахалинск, проспект Мира, д. 17 | 4 гр. | 0 | 0 | 0
ГРС с.Троицкое | Молочный комбинат Южно-Сахалинский АО (из ресурсов АО "СНК") г.Южно-Сахалинск, проспект Мира, д. 17 | Молочный комбинат Южно-Сахалинский АО (из ресурсов АО "СНК") г.Южно-Сахалинск, проспект Мира, д. 17 | 4 гр. | 0.08 | 0.056932 | 0.023068
ГРС Дальнее | Птицефабрика "Островная" ГУСП (ГРС Дальнее г. Южно-Сахалинск) г.Южно-Сахалинск, ул. Украинская, д.155 | Птицефабрика "Островная" ГУСП (ГРС Дальнее г. Южно-Сахалинск) г.Южно-Сахалинск, ул. Украинская, д.155 | 4 гр. | 0 | 0 | 0
ГРС Дальнее | Птицефабрика "Островная" ГУСП (Газификация 3я очередь строительства) (ГРС Дальнее г. Южно-Сахалинск) г. Южно-Сахалинск, ул.Украинская, д.155 | Птицефабрика "Островная" ГУСП (Газификация 3я очередь строительства) (ГРС Дальнее г. Южно-Сахалинск) г. Южно-Сахалинск, ул.Украинская, д.155 | 5 гр. | 0 | 0 | 0
ГРС с.Троицкое | Птицефабрика "Островная" ГУСП (из ресурсов АО "СНК") г. Южно-Сахалинск, ул. Украинская, д.155 | Птицефабрика "Островная" ГУСП (из ресурсов АО "СНК") г. Южно-Сахалинск, ул. Украинская, д.155 | 4 гр. | 0.065 | 0.018602 | 0.046398
ГРС с.Троицкое | Птицефабрика "Островная" ГУСП (Газификация 3я очередь строительства) (из ресурсов АО "СНК") г. Южно-Сахалинск, ул.Украинская, д.155 | Птицефабрика "Островная" ГУСП (Газификация 3я очередь строительства) (из ресурсов АО "СНК") г. Южно-Сахалинск, ул.Украинская, д.155 | 5 гр. | 0.025 | 0.013488 | 0.011512
ГРС Дальнее | АКоС АО (МСУ) (ГРС Дальнее г. Южно-Сахалинск) Анивский район, с.Троицкое, ул. Мостостроителей, д. 1А | АКоС АО (МСУ) (ГРС Дальнее г. Южно-Сахалинск) Анивский район, с.Троицкое, ул. Мостостроителей, д. 1А | 5 гр. | 0 | 0 | 0
ГРС Дальнее | АКоС АО (котельная № 6, котельная № 7) (ГРС Дальнее г. Южно-Сахалинск) с. Троицкое, ул. Центральная, д. 32А, ул. Советская, д. 15А | АКоС АО (котельная № 6, котельная № 7) (ГРС Дальнее г. Южно-Сахалинск) с. Троицкое, ул. Центральная, д. 32А, ул. Советская, д. 15А | 4 гр. | 0 | 0 | 0
ГРС с.Троицкое | АКоС АО (МСУ) (из ресурсов АО "СНК") Анивский район, с.Троицкое, ул. Мостостроителей, д. 1А | АКоС АО (МСУ) (из ресурсов АО "СНК") Анивский район, с.Троицкое, ул. Мостостроителей, д. 1А | 5 гр. | 0.006 | 0 | 0.006
ГРС с.Троицкое | АКоС АО (котельная № 6, котельная № 7) (из ресурсов АО "СНК") Анивский район, с. Троицкое, ул. Центральная, д. 32А , ул. Советская, д.15А | АКоС АО (котельная № 6, котельная № 7) (из ресурсов АО "СНК") Анивский район, с. Троицкое, ул. Центральная, д. 32А , ул. Советская, д.15А | 4 гр. | 0.102 | 1.6e-05 | 0.10198
ГРС Дальнее | Южно-Сахалинский хлебокомбинат АО (ГРС Дальнее г. Южно-Сахалинск) г. Южно-Сахалинск, ул. Ленина, д. 58-А | Южно-Сахалинский хлебокомбинат АО (ГРС Дальнее г. Южно-Сахалинск) г. Южно-Сахалинск, ул. Ленина, д. 58-А | 4 гр. | 0 | 0 | 0
ГРС с.Троицкое | Южно-Сахалинский Хлебокомбинат АО (из ресурсов АО "СНК") г.Южно-Сахалинск, ул. Ленина, д. 58-А | Южно-Сахалинский Хлебокомбинат АО (из ресурсов АО "СНК") г.Южно-Сахалинск, ул. Ленина, д. 58-А | 4 гр. | 0.105 | 0.076862 | 0.028138
ГРС Дальнее | СахГЭК ООО (Мини-ТЭЦ "Сфера") (ГРС Дальнее г. Южно-Сахалинск) г.Южно-Сахалинск, ул. Лунного света, д. 23 | СахГЭК ООО (Мини-ТЭЦ "Сфера") (ГРС Дальнее г. Южно-Сахалинск) г.Южно-Сахалинск, ул. Лунного света, д. 23 | 4 гр. | 0 | 0 | 0
ГРС Дальнее | СахГЭК ООО (Мини-ТЭЦ "Сфера-2") (ГРС Дальнее г. Южно-Сахалинск) г. Южно-Сахалинск, ул. Автомобильная, д. 16В | СахГЭК ООО (Мини-ТЭЦ "Сфера-2") (ГРС Дальнее г. Южно-Сахалинск) г. Южно-Сахалинск, ул. Автомобильная, д. 16В | 4 гр. | 0 | 0 | 0
ГРС Дальнее | СахГЭК ООО (Мини-ТЭЦ "Хомутово-2") (ГРС Дальнее г. Южно-Сахалинск) г. Южно-Сахалинск, ул. 3-я Набережная | СахГЭК ООО (Мини-ТЭЦ "Хомутово-2") (ГРС Дальнее г. Южно-Сахалинск) г. Южно-Сахалинск, ул. 3-я Набережная | 4 гр. | 0 | 0 | 0
ГРС с.Троицкое | СахГЭК ООО (Мини-ТЭЦ "Сфера") (из ресурсов АО "СНК") г. Южно-Сахалинск, ул. Лунного света, д. 23 | СахГЭК ООО (Мини-ТЭЦ "Сфера") (из ресурсов АО "СНК") г. Южно-Сахалинск, ул. Лунного света, д. 23 | 4 гр. | 0.3181 | 0.29655 | 0.021553
ГРС с.Троицкое | СахГЭК ООО (Мини-ТЭЦ "Сфера-2") (из ресурсов АО "СНК") г.Южно-Сахалинск, ул. Автомобильная, д. 16В | СахГЭК ООО (Мини-ТЭЦ "Сфера-2") (из ресурсов АО "СНК") г.Южно-Сахалинск, ул. Автомобильная, д. 16В | 4 гр. | 0.0805 | 0.042036 | 0.038464
ГРС с.Троицкое | СахГЭК ООО (Мини-ТЭЦ "Хомутово-2") (из ресурсов АО "СНК") г.Южно-Сахалинск, ул. 3-я Набережная | СахГЭК ООО (Мини-ТЭЦ "Хомутово-2") (из ресурсов АО "СНК") г.Южно-Сахалинск, ул. 3-я Набережная | 4 гр. | 0.0553 | 0.023359 | 0.031941
ГРС Дальнее | Армсахстрой ООО (Дом культуры, м-н Ромашка, Управляющая компания) (ГРС Дальнее г. Южно-Сахалинск) г. Южно-Сахалинск, с.Дальнее, ул. Алых роз, д. 11А | Армсахстрой ООО (Дом культуры, м-н Ромашка, Управляющая компания) (ГРС Дальнее г. Южно-Сахалинск) г. Южно-Сахалинск, с.Дальнее, ул. Алых роз, д. 11А | 7 гр. | 5.5e-05 | 0 | 5.5e-05
ГРС Дальнее | Армсахстрой ООО (Водозабор) (ГРС Дальнее г. Южно-Сахалинск) г.Южно-Сахалинск, с. Дальнее, ул. Рассветная, д.10Б | Армсахстрой ООО (Водозабор) (ГРС Дальнее г. Южно-Сахалинск) г.Южно-Сахалинск, с. Дальнее, ул. Рассветная, д.10Б | 7 гр. | 0 | 0 | 0
ГРС Дальнее | Армсахстрой ООО (Торговый центр) (ГРС Дальнее г. Южно-Сахалинск) г. Южно-Сахалинск, с. Дальнее, ул. Ударная, д. 50 | Армсахстрой ООО (Торговый центр) (ГРС Дальнее г. Южно-Сахалинск) г. Южно-Сахалинск, с. Дальнее, ул. Ударная, д. 50 | 6 гр. | 0.001 | 3.9e-05 | 0.000961
ГРС Дальнее | Армсахстрой ООО (Холодильник) (ГРС Дальнее г. Южно-Сахалинск) г.Южно-Сахалинск, ул. Холмская, д. 4 | Армсахстрой ООО (Холодильник) (ГРС Дальнее г. Южно-Сахалинск) г.Южно-Сахалинск, ул. Холмская, д. 4 | 6 гр. | 0.001 | 0 | 0.001
ГРС Дальнее | Армсахстрой ООО (Выпечка по домашнему) (ГРС Дальнее г. Южно-Сахалинск) г. Южно-Сахалинск, северная сторона ул. Московская | Армсахстрой ООО (Выпечка по домашнему) (ГРС Дальнее г. Южно-Сахалинск) г. Южно-Сахалинск, северная сторона ул. Московская | 7 гр. | 6e-05 | 1.8e-05 | 4.2e-05
ГРС Дальнее | Армсахстрой ООО (Производственная база) (ГРС Дальнее г. Южно-Сахалинск) г. Южно-Сахалинск, ул. Украинская, д. 14А | Армсахстрой ООО (Производственная база) (ГРС Дальнее г. Южно-Сахалинск) г. Южно-Сахалинск, ул. Украинская, д. 14А | 6 гр. | 0 | 0 | 0
ГРС Дальнее | Армсахстрой ООО (Реконструкция зданий ИВЦ под Технопарк) (ГРС Дальнее г. Южно-Сахалинск) г. Южно-Сахалинск, пл./р. Ново-Александровск, ул. 2-я Красносельская, д. 9А | Армсахстрой ООО (Реконструкция зданий ИВЦ под Технопарк) (ГРС Дальнее г. Южно-Сахалинск) г. Южно-Сахалинск, пл./р. Ново-Александровск, ул. 2-я Красносельская, д. 9А | 5 гр. | 0 | 0 | 0
ГРС с.Троицкое | Армсахстрой ООО (Реконструкция зданий ИВЦ под Технопарк) (из ресурсов АО "СНК") г. Южно-Сахалинск, пл./р. Ново-Александровск, ул. 2-я Красносельская, д. 9А | Армсахстрой ООО (Реконструкция зданий ИВЦ под Технопарк) (из ресурсов АО "СНК") г. Южно-Сахалинск, пл./р. Ново-Александровск, ул. 2-я Красносельская, д. 9А | 5 гр. | 0.0159 | 0 | 0.0159
ГРС с.Троицкое | Армсахстрой ООО (Производственная база) (из ресурсов АО "СНК") г.Южно-Сахалинск, ул. Украинская, д. 14А | Армсахстрой ООО (Производственная база) (из ресурсов АО "СНК") г.Южно-Сахалинск, ул. Украинская, д. 14А | 6 гр. | 0.0045 | 0.003686 | 0.000814
ГРС с.Троицкое | Армсахстрой ООО (Водозабор) (из ресурсов АО "СНК") г.Южно-Сахалинск, с. Дальнее, ул. Рассветная, д.10Б | Армсахстрой ООО (Водозабор) (из ресурсов АО "СНК") г.Южно-Сахалинск, с. Дальнее, ул. Рассветная, д.10Б | 7 гр. | 0.00019 | 0.000217 | -2.7e-05
ГРС Дальнее | Армсахстрой ООО (жилой квартал № 1) (ГРС Дальнее г. Южно-Сахалинск) г. Южно-Сахалинск, по южной стороне с. Дальнее, между а/д Южно-Сахалинск-с. Дальнее и р. Владимировка | Армсахстрой ООО (жилой квартал № 1) (ГРС Дальнее г. Южно-Сахалинск) г. Южно-Сахалинск, по южной стороне с. Дальнее, между а/д Южно-Сахалинск-с. Дальнее и р. Владимировка | 5 гр. | 0.025 | 0.000497 | 0.024503
ГРС Ноглики | Водоканал МУП (Котельная № 1) пгт. Ноглики, ул. Физкультурная | Водоканал МУП (Котельная № 1) пгт. Ноглики, ул. Физкультурная | 4 гр. | 0.11 | 0.090095 | 0.019905
ГРС Ноглики | Водоканал МУП (Котельная № 2) пгт. Ноглики, ул. Буровиков | Водоканал МУП (Котельная № 2) пгт. Ноглики, ул. Буровиков | 5 гр. | 0.015 | 0.012728 | 0.002272
ГРС Ноглики | Водоканал МУП (Котельная № 3) птг. Ноглики, территория канализационных очистных № 2 | Водоканал МУП (Котельная № 3) птг. Ноглики, территория канализационных очистных № 2 | 5 гр. | 0.006 | 0.004403 | 0.001597
ГРС Ноглики | Водоканал МУП (Котельная № 5) пгт. Ноглики, ул. Советская, 60А | Водоканал МУП (Котельная № 5) пгт. Ноглики, ул. Советская, 60А | 5 гр. | 0.052 | 0.049284 | 0.002716
ГРС Ноглики | Водоканал МУП (Котельная № 7) пгт. Ноглики, ул. Пролетарская | Водоканал МУП (Котельная № 7) пгт. Ноглики, ул. Пролетарская | 5 гр. | 0.028 | 0.023678 | 0.004322
ГРС Ноглики | Водоканал МУП (Котельная № 9) пгт Ноглики, ул. Физкультурная | Водоканал МУП (Котельная № 9) пгт Ноглики, ул. Физкультурная | 4 гр. | 0.11 | 0.08981 | 0.02019
ГРС Ноглики | Водоканал МУП (Котельная № 10 (основная линия, резервная линия)) пгт Ноглики, ул. Комсомольская | Водоканал МУП (Котельная № 10 (основная линия, резервная линия)) пгт Ноглики, ул. Комсомольская | 4 гр. | 0.232 | 0.20797 | 0.024027
ГРС Ноглики | Водоканал МУП (Котельная № 16) пгт. Ноглики, ул. Строительная | Водоканал МУП (Котельная № 16) пгт. Ноглики, ул. Строительная | 5 гр. | 0.02 | 0.015649 | 0.004351
ГРС Ноглики | Водоканал МУП (Котельная Ноглики-2) пгт Ноглики, ул. Штернберга | Водоканал МУП (Котельная Ноглики-2) пгт Ноглики, ул. Штернберга | 4 гр. | 0.11 | 0.10158 | 0.00842
ГРС Ноглики | Водоканал МУП (Котельная д/с "Ромашка") пгт. Ноглики, ул. Вокзальная | Водоканал МУП (Котельная д/с "Ромашка") пгт. Ноглики, ул. Вокзальная | 6 гр. | 0.003 | 0.003199 | -0.000199
ГРС Ноглики | Водоканал МУП (Мини ГТ ТЭЦ с.Ныш) с. Ныш, территория угольной котельной | Водоканал МУП (Мини ГТ ТЭЦ с.Ныш) с. Ныш, территория угольной котельной | 4 гр. | 0.072 | 0.055057 | 0.016943
ГРС Дальнее | 1 отряд ФПС по Сахалинской области ФГКУ (ГРС Дальнее г.Южно-Сахалинск) г.Южно-Сахалинск, пл/р. Ново-Александровск, ул. Советская д. 112-А | 1 отряд ФПС по Сахалинской области ФГКУ (ГРС Дальнее г.Южно-Сахалинск) г.Южно-Сахалинск, пл/р. Ново-Александровск, ул. Советская д. 112-А | 6 гр. | 0.0005 | 0.0005 | 0
ГРС Дальнее | УМГХ МКУ (ГРС Дальнее г. Южно-Сахалинск) г. Южно-Сахалинск, пер.Алых роз, д. 9а, кв. 1 | УМГХ МКУ (ГРС Дальнее г. Южно-Сахалинск) г. Южно-Сахалинск, пер.Алых роз, д. 9а, кв. 1 | 7 гр. | 0.0001 | 3e-05 | 7e-05
ГРС Дальнее | Южно-Сахалинское АТП №4 ООО (ГРС Дальнее г. Южно-Сахалинск) г.Южно-Сахалинск, ул. Шлакоблочная, д. 34 | Южно-Сахалинское АТП №4 ООО (ГРС Дальнее г. Южно-Сахалинск) г.Южно-Сахалинск, ул. Шлакоблочная, д. 34 | 5 гр. | 0 | 0 | 0
ГРС с.Троицкое | Южно-Сахалинское АТП №4 ООО (из ресурсов АО "СНК") г. Южно-Сахалинск, ул. Шлакоблочная, д. 34 | Южно-Сахалинское АТП №4 ООО (из ресурсов АО "СНК") г. Южно-Сахалинск, ул. Шлакоблочная, д. 34 | 5 гр. | 0.003 | 0 | 0.003
ГРС Дальнее | Прогресс Т ООО (Котельная №1) (ГРС Дальнее г. Южно-Сахалинск) пр.Мира, 2Б/13) | Прогресс Т ООО (Котельная №1) (ГРС Дальнее г. Южно-Сахалинск) пр.Мира, 2Б/13) | 5 гр. | 0 | 0 | 0
ГРС Дальнее | Прогресс Т ООО (Котельная №2) (ГРС Дальнее г. Южно-Сахалинск) пр.Мира, 2Б/3) | Прогресс Т ООО (Котельная №2) (ГРС Дальнее г. Южно-Сахалинск) пр.Мира, 2Б/3) | 5 гр. | 0 | 0 | 0
ГРС с.Троицкое | Прогресс Т ООО (Котельная №1) (из ресурсов АО "СНК") пр.Мира, 2Б/13) | Прогресс Т ООО (Котельная №1) (из ресурсов АО "СНК") пр.Мира, 2Б/13) | 5 гр. | 0.009 | 0.009793 | -0.000793
ГРС с.Троицкое | Прогресс Т ООО (Котельная №2) (из ресурсов АО "СНК") пр.Мира, 2Б/3) | Прогресс Т ООО (Котельная №2) (из ресурсов АО "СНК") пр.Мира, 2Б/3) | 5 гр. | 0.013 | 0.009643 | 0.003357
ГРС Дальнее | Сахпродсервис ООО (ГРС Дальнее г. Южно-Сахалинск) г. Южно-Сахалинск, ул. Украинская, д. 68/5 | Сахпродсервис ООО (ГРС Дальнее г. Южно-Сахалинск) г. Южно-Сахалинск, ул. Украинская, д. 68/5 | 5 гр. | 0 | 0 | 0
ГРС с.Троицкое | Сахпродсервис ООО (из ресурсов АО "СНК") г. Южно-Сахалинск, ул.Украинская, д. 68/5 | Сахпродсервис ООО (из ресурсов АО "СНК") г. Южно-Сахалинск, ул.Украинская, д. 68/5 | 5 гр. | 0.013 | 0.008396 | 0.004604
ГРС Дальнее | РСО "Малиновка" ООО (ГРС Дальнее г. Южно-Сахалинск) г. Южно-Сахалинск, ул. Ветеранская, дом 16, строение 2. | РСО "Малиновка" ООО (ГРС Дальнее г. Южно-Сахалинск) г. Южно-Сахалинск, ул. Ветеранская, дом 16, строение 2. | 5 гр. | 0 | 0 | 0
ГРС с.Троицкое | РСО "Малиновка" ООО (из ресурсов АО "СНК") г. Южно-Сахалинск, ул. Ветеранская, дом 16, строение 2. | РСО "Малиновка" ООО (из ресурсов АО "СНК") г. Южно-Сахалинск, ул. Ветеранская, дом 16, строение 2. | 5 гр. | 0.035 | 0.022732 | 0.012268
ГРС Дальнее | Сахалинавтодорснаб АО (ГРС Дальнее г. Южно-Сахалинск) г. Южно-Сахалинск, п/р Ново-Александровск, ул. Советская, д. 17. | Сахалинавтодорснаб АО (ГРС Дальнее г. Южно-Сахалинск) г. Южно-Сахалинск, п/р Ново-Александровск, ул. Советская, д. 17. | 5 гр. | 0 | 0 | 0
ГРС с.Троицкое | Сахалинавтодорснаб АО (из ресурсов АО "СНК") г. Южно-Сахалинск, п/р Ново-Александровск, ул. Советская, д. 17. | Сахалинавтодорснаб АО (из ресурсов АО "СНК") г. Южно-Сахалинск, п/р Ново-Александровск, ул. Советская, д. 17. | 5 гр. | 0.014 | 0.00969 | 0.00431
ГРС Дальнее | Со Ен Хи (ГРС Дальнее г. Южно-Сахалинск) с. Ново-Троицкое, ул. Речная, д. 1, корп. А. | Со Ен Хи (ГРС Дальнее г. Южно-Сахалинск) с. Ново-Троицкое, ул. Речная, д. 1, корп. А. | 7 гр. | 0.0005 | 0.0004 | 0.0001
ГРС Дальнее | Панацея ООО (ГРС Дальнее г. Южно-Сахалинск) г. Южно-Сахалинск, ул.Авиационная, д. 57, корп. Б. | Панацея ООО (ГРС Дальнее г. Южно-Сахалинск) г. Южно-Сахалинск, ул.Авиационная, д. 57, корп. Б. | 6 гр. | 0.00015 | 0.00015 | 0
ГРС с.Троицкое | Панацея ООО (из ресурсов АО "СНК") г. Южно-Сахалинск, ул.Авиационная, д. 57, корп. Б. | Панацея ООО (из ресурсов АО "СНК") г. Южно-Сахалинск, ул.Авиационная, д. 57, корп. Б. | 6 гр. | 0.0009 | 0.000671 | 0.000229
ГРС Дальнее | Регул МММ Сахалин ПСК ООО (ГРС Дальнее г. Южно-Сахалинск) г.Южно-Сахалинск, ул. Бумажная, д. 24/9 | Регул МММ Сахалин ПСК ООО (ГРС Дальнее г. Южно-Сахалинск) г.Южно-Сахалинск, ул. Бумажная, д. 24/9 | 5 гр. | 0 | 0 | 0
ГРС с.Троицкое | Регул МММ Сахалин ПСК ООО (из ресурсов АО "СНК") г. Южно-Сахалинск, ул. Бумажная, д. 24/9 | Регул МММ Сахалин ПСК ООО (из ресурсов АО "СНК") г. Южно-Сахалинск, ул. Бумажная, д. 24/9 | 5 гр. | 0.003 | 0.001756 | 0.001244
ГРС Дальнее | Самкоэр ООО (ГРС Дальнее г. Южно-Сахалинск) Анивский район, Троицкое с., ул. Центральная, д. 1, корп. А | Самкоэр ООО (ГРС Дальнее г. Южно-Сахалинск) Анивский район, Троицкое с., ул. Центральная, д. 1, корп. А | 5 гр. | 0 | 0 | 0
ГРС Дальнее | Прима ООО (ГРС Дальнее г. Южно-Сахалинск) г. Южно-Сахалинск, ул.Ленина, д. 553. | Прима ООО (ГРС Дальнее г. Южно-Сахалинск) г. Южно-Сахалинск, ул.Ленина, д. 553. | 5 гр. | 0 | 0 | 0
ГРС с.Троицкое | Прима ООО (из ресурсов АО "СНК") г. Южно-Сахалинск, ул. Ленина, д.553. | Прима ООО (из ресурсов АО "СНК") г. Южно-Сахалинск, ул. Ленина, д.553. | 5 гр. | 0.018 | 0.007683 | 0.010317
ГРС Дальнее | Экспромт ГУДП Сахалинской области (ГРС Дальнее г. Южно-Сахалинск) г. Южно-Сахалинск, п/р Хомутово, ул. Дорожная, д. 9 | Экспромт ГУДП Сахалинской области (ГРС Дальнее г. Южно-Сахалинск) г. Южно-Сахалинск, п/р Хомутово, ул. Дорожная, д. 9 | 5 гр. | 0 | 0 | 0
ГРС с.Троицкое | Экспромт ГУДП Сахалинской области (из ресурсов АО "СНК") г. Южно-Сахалинск, п/р Хомутово, ул. Дорожная, д. 9 | Экспромт ГУДП Сахалинской области (из ресурсов АО "СНК") г. Южно-Сахалинск, п/р Хомутово, ул. Дорожная, д. 9 | 5 гр. | 0.057 | 0.037005 | 0.019995
ГРС Дальнее | Радужный ООО (ГРС Дальнее г. Южно-Сахалинск) г. Южно-Сахалинск, ул. Пролетарская, д. 8. | Радужный ООО (ГРС Дальнее г. Южно-Сахалинск) г. Южно-Сахалинск, ул. Пролетарская, д. 8. | 5 гр. | 0 | 0 | 0
ГРС с.Троицкое | Радужный ООО (из ресурсов АО "СНК") г. Южно-Сахалинск, ул.Пролетарская, д. 8. | Радужный ООО (из ресурсов АО "СНК") г. Южно-Сахалинск, ул.Пролетарская, д. 8. | 5 гр. | 0.0075 | 0.00583 | 0.00167
ГРС Дальнее | Сахалинский Строительный Комплекс ООО (ГРС Дальнее г. Южно-Сахалинск) г. Южно-Сахалинск, Ново-Александровск п/р, ул. 3-я Строительная, д. 1А | Сахалинский Строительный Комплекс ООО (ГРС Дальнее г. Южно-Сахалинск) г. Южно-Сахалинск, Ново-Александровск п/р, ул. 3-я Строительная, д. 1А | 6 гр. | 0 | 0 | 0
ГРС с.Троицкое | Сахалинский Строительный Комплекс ООО (из ресурсов АО "СНК") г.Южно-Сахалинск, Ново-Александровск п/р, ул. 3-я Строительная, д. 1А | Сахалинский Строительный Комплекс ООО (из ресурсов АО "СНК") г.Южно-Сахалинск, Ново-Александровск п/р, ул. 3-я Строительная, д. 1А | 6 гр. | 0.002 | 0.00086 | 0.00114
ГРС Дальнее | Сериал ООО (ГРС Дальнее г. Южно-Сахалинск) г. Южно-Сахалинск, пр-кт Мира, д. 56А | Сериал ООО (ГРС Дальнее г. Южно-Сахалинск) г. Южно-Сахалинск, пр-кт Мира, д. 56А | 6 гр. | 0 | 0 | 0
ГРС с.Троицкое | Сериал ООО (из ресурсов АО "СНК") г. Южно-Сахалинск, пр-кт Мира, д. 56А | Сериал ООО (из ресурсов АО "СНК") г. Южно-Сахалинск, пр-кт Мира, д. 56А | 6 гр. | 0.006 | 0.003418 | 0.002582
ГРС Дальнее | Демуров Г.М (ГРС Дальнее г. Южно-Сахалинск) г. Южно-Сахалинск, пр-кт Мира, д. 56/7, Лит. "В" | Демуров Г.М (ГРС Дальнее г. Южно-Сахалинск) г. Южно-Сахалинск, пр-кт Мира, д. 56/7, Лит. "В" | 6 гр. | 0 | 0 | 0
ГРС Дальнее | Карпенко Д.А. (ГРС Дальнее г. Южно-Сахалинск) Анивский р-н, с. Ново-Троицкое, ул. Центральная, д. 6. | Карпенко Д.А. (ГРС Дальнее г. Южно-Сахалинск) Анивский р-н, с. Ново-Троицкое, ул. Центральная, д. 6. | 7 гр. | 0.0001 | 0 | 0.0001
ГРС Дальнее | Ким Бе Ен (ГРС Дальнее г. Южно-Сахалинск) г. Южно-Сахалинск, п/р Хомутово, ул. Южная, 1А | Ким Бе Ен (ГРС Дальнее г. Южно-Сахалинск) г. Южно-Сахалинск, п/р Хомутово, ул. Южная, 1А | 6 гр. | 0.0013 | 0.000791 | 0.000509
ГРС Дальнее | Эталон-Трейдинг ООО (ГРС Дальнее г. Южно-Сахалинск) г. Южно-Сахалинск, ул. Ленина, д. 551, корп. Д | Эталон-Трейдинг ООО (ГРС Дальнее г. Южно-Сахалинск) г. Южно-Сахалинск, ул. Ленина, д. 551, корп. Д | 6 гр. | 8e-05 | 0 | 8e-05
ГРС Дальнее | ИП Русаков А.А. (ГРС Дальнее г. Южно-Сахалинск) г. Южно-Сахалинск, п. Ново-Троицкое, ул. Октябрьская, д. 1, корп. А | ИП Русаков А.А. (ГРС Дальнее г. Южно-Сахалинск) г. Южно-Сахалинск, п. Ново-Троицкое, ул. Октябрьская, д. 1, корп. А | 6 гр. | 0.0005 | 0.000159 | 0.000341
ГРС с.Троицкое | Газпром газомоторное топливо ООО (АГНКС-1) (из ресурсов АО "СНК") г. Южно-Сахалинск, проспект Мира, дом 1Д. | Газпром газомоторное топливо ООО (АГНКС-1) (из ресурсов АО "СНК") г. Южно-Сахалинск, проспект Мира, дом 1Д. | 4 гр. | 0.21 | 0.1998 | 0.010204
ГРС Дальнее | Техноград ООО (жилые помещения) г. Южно-Сахалинск, ул. Южная, д.20 кв. 5, д. 26А кв. 10, д. 28А кв. 22, д. 28А кв. 23, д. 28 кв. 26, | Техноград ООО (жилые помещения) г. Южно-Сахалинск, ул. Южная, д.20 кв. 5, д. 26А кв. 10, д. 28А кв. 22, д. 28А кв. 23, д. 28 кв. 26, | 6 гр. | 0.001 | 0.000363 | 0.000637
ГРС Дальнее | Янтарное ООО (ГРС Дальнее г. Южно-Сахалинск) г. Южно-Сахалинск, пр-кт. Мира, д. 2, корп. В | Янтарное ООО (ГРС Дальнее г. Южно-Сахалинск) г. Южно-Сахалинск, пр-кт. Мира, д. 2, корп. В | 5 гр. | 0 | 0 | 0
ГРС с.Троицкое | Янтарное ООО (из ресурсов АО "СНК") г. Южно-Сахалинск, пр-кт. Мира, д. 2, корп. В | Янтарное ООО (из ресурсов АО "СНК") г. Южно-Сахалинск, пр-кт. Мира, д. 2, корп. В | 5 гр. | 0.01 | 0.005139 | 0.004861
ГРС Дальнее | ГазРегионСети ООО (База ГРС) (ГРС Дальнее г.Южно-Сахалинск) г.Южно-Сахалинск, ул. Ключевская, 7а | ГазРегионСети ООО (База ГРС) (ГРС Дальнее г.Южно-Сахалинск) г.Южно-Сахалинск, ул. Ключевская, 7а | 6 гр. | 0.0005 | 0.000187 | 0.000313
ГРС с.Троицкое | ГазРегионСети ООО (База ГРС) (из ресурсов АО "СНК") г.Южно-Сахалинск, ул. Ключевская, 7а | ГазРегионСети ООО (База ГРС) (из ресурсов АО "СНК") г.Южно-Сахалинск, ул. Ключевская, 7а | 6 гр. | 0.0003 | 8.6e-05 | 0.000214
ГРС Дальнее | Обновление-Трейд ООО (ГРС Дальнее г. Южно-Сахалинск) г. Южно-Сахалинск, п/р Луговое, ул. Комарова, д. 1, Котельная № 1. | Обновление-Трейд ООО (ГРС Дальнее г. Южно-Сахалинск) г. Южно-Сахалинск, п/р Луговое, ул. Комарова, д. 1, Котельная № 1. | 7 гр. | 0 | 0 | 0
ГРС Дальнее | Обновление-Трейд ООО (котельная № 2) (ГРС Дальнее г. Южно-Сахалинск) г. Южно-Сахалинск, п/р Луговое, ул. Комарова, д. 1, | Обновление-Трейд ООО (котельная № 2) (ГРС Дальнее г. Южно-Сахалинск) г. Южно-Сахалинск, п/р Луговое, ул. Комарова, д. 1, | 7 гр. | 0 | 0 | 0
ГРС Дальнее | Обновление-Трейд ОО (котельная № 3) (ГРС Дальнее г. Южно-Сахалинск) г. Южно-Сахалинск, п/р Луговое, ул. Комарова, д. 1, | Обновление-Трейд ОО (котельная № 3) (ГРС Дальнее г. Южно-Сахалинск) г. Южно-Сахалинск, п/р Луговое, ул. Комарова, д. 1, | 6 гр. | 0.00138 | 0.00061 | 0.00077
ГРС Дальнее | ЭОН ООО (ГРС Дальнее г. Южно-Сахалинск) г. Южно-Сахалинск, Луговое п/р, ул. Комарова, д. 1 | ЭОН ООО (ГРС Дальнее г. Южно-Сахалинск) г. Южно-Сахалинск, Луговое п/р, ул. Комарова, д. 1 | 7 гр. | 0.0002 | 5.6e-05 | 0.000144
ГРС Дальнее | ЭОН ООО (База) (ГРС Дальнее г. Южно-Сахалинск) г. Южно-Сахалинск, Луговое п/р, ул. Комарова, д. 1 | ЭОН ООО (База) (ГРС Дальнее г. Южно-Сахалинск) г. Южно-Сахалинск, Луговое п/р, ул. Комарова, д. 1 | 6 гр. | 0.0002 | 0 | 0.0002
ГРС Дальнее | Управление ППС ОКУ (Пожарная часть № 52) (ГРС Дальнее г. Южно-Сахалинск) с. Троицкое, ул.Матросова, д. 15, корп. А | Управление ППС ОКУ (Пожарная часть № 52) (ГРС Дальнее г. Южно-Сахалинск) с. Троицкое, ул.Матросова, д. 15, корп. А | 6 гр. | 0.0013 | 0.00079 | 0.00051
ГРС Дальнее | Сахалинская областная клиническая больница ГБУЗ (Основная, Резервная линия) (ГРС Дальнее г. Южно-Сахалинск) г. Южно-Сахалинск, пр-т Мира, д. 46 корп. Б. | Сахалинская областная клиническая больница ГБУЗ (Основная, Резервная линия) (ГРС Дальнее г. Южно-Сахалинск) г. Южно-Сахалинск, пр-т Мира, д. 46 корп. Б. | 4 гр. | 0 | 0 | 0
ГРС с.Троицкое | Сахалинская областная клиническая больница ГБУЗ (Основная, Резервная линия) (из ресурсов АО "СНК") г. Южно-Сахалинск, пр-т Мира, д. 46 корп. Б. | Сахалинская областная клиническая больница ГБУЗ (Основная, Резервная линия) (из ресурсов АО "СНК") г. Южно-Сахалинск, пр-т Мира, д. 46 корп. Б. | 4 гр. | 0 | 0 | 0
ГРС Дальнее | МРО Южно-Сахалинская церковь «Новое поколение» христиан веры Евангельской (ГРС Дальнее г. Южно-Сахалинск) г. Южно-Сахалинск, пр-кт Мира, д. 452, корп. Г | МРО Южно-Сахалинская церковь «Новое поколение» христиан веры Евангельской (ГРС Дальнее г. Южно-Сахалинск) г. Южно-Сахалинск, пр-кт Мира, д. 452, корп. Г | 6 гр. | 0.001 | 0.00023 | 0.00077
ГРС Дальнее | Станция скорой медицинской помощи ГБУЗ (ГРС Дальнее г. Южно-Сахалинск) г.Южно-Сахалинск, ул. Полевого, д.14, кв. 7, кв. 19. | Станция скорой медицинской помощи ГБУЗ (ГРС Дальнее г. Южно-Сахалинск) г.Южно-Сахалинск, ул. Полевого, д.14, кв. 7, кв. 19. | 7 гр. | 0.00018 | 0.000169 | 1.1e-05
ГРС Дальнее | ИП Де Бок Чен (ГРС Дальнее г. Южно-Сахалинск) г. Южно-Сахалинск, ул. Саранская, д. 6, корп. А | ИП Де Бок Чен (ГРС Дальнее г. Южно-Сахалинск) г. Южно-Сахалинск, ул. Саранская, д. 6, корп. А | 6 гр. | 0.0009 | 0 | 0.0009
ГРС Ноглики | НГЭС ОАО пгт. Ноглики, 624 км. | НГЭС ОАО пгт. Ноглики, 624 км. | 3 гр. | 0 | 0 | 0
ГРС с.Троицкое | ЖКХ Дальнее УК ООО (из ресурсов АО "СНК") г. Южно-Сахалинск, ул. Большая полянка, д. 2, кв. 7, ,16,24, д. 2А кв. 1, 7, 8, 9, 10, 15, 16, 23, 24, 25, 26, 30, 31, 3 | ЖКХ Дальнее УК ООО (из ресурсов АО "СНК") г. Южно-Сахалинск, ул. Большая полянка, д. 2, кв. 7, ,16,24, д. 2А кв. 1, 7, 8, 9, 10, 15, 16, 23, 24, 25, 26, 30, 31, 3 | 6 гр. | 0 | 0 | 0
ГРС Дальнее | Дробышева Т.М. (ГРС Дальнее г. Южно-Сахалинск) г. Южно-Сахалинск, ул.Большая полянка, д. 12 | Дробышева Т.М. (ГРС Дальнее г. Южно-Сахалинск) г. Южно-Сахалинск, ул.Большая полянка, д. 12 | 6 гр. | 0.00275 | 0 | 0.00275
ГРС Дальнее | Тен Ген Дя (ГРС Дальнее г. Южно-Сахалинск) г. Южно-Сахалинск, западная сторона проспекта Мира, район Елань-3 (квартал № 3) | Тен Ген Дя (ГРС Дальнее г. Южно-Сахалинск) г. Южно-Сахалинск, западная сторона проспекта Мира, район Елань-3 (квартал № 3) | 6 гр. | 0.00458 | 0 | 0.00458
ГРС Дальнее | Сахалинский бекон-2 ТФ ООО (ГРС Дальнее г. Южно-Сахалинск) г. Южно-Сахалинск, с.Дальнее, ул.Ударная, д.4, корп.3, ул.Ударная, д.4, корп.5 | Сахалинский бекон-2 ТФ ООО (ГРС Дальнее г. Южно-Сахалинск) г. Южно-Сахалинск, с.Дальнее, ул.Ударная, д.4, корп.3, ул.Ударная, д.4, корп.5 | 5 гр. | 0 | 0 | 0
ГРС с.Троицкое | Сахалинский бекон-2 ТФ ООО (из ресурсов АО "СНК") г. Южно-Сахалинск, с.Дальнее, ул.Ударная, д.4, корп.3, ул.Ударная, д.4, корп.5 | Сахалинский бекон-2 ТФ ООО (из ресурсов АО "СНК") г. Южно-Сахалинск, с.Дальнее, ул.Ударная, д.4, корп.3, ул.Ударная, д.4, корп.5 | 5 гр. | 0.06 | 0.012216 | 0.047784
ГРС Дальнее | Сахалинский СПК (ГРС Дальнее г. Южно-Сахалинск) Анивский район, с. Троицкое, ул. Молодежная, д. 2 | Сахалинский СПК (ГРС Дальнее г. Южно-Сахалинск) Анивский район, с. Троицкое, ул. Молодежная, д. 2 | 6 гр. | 0 | 0 | 0
ГРС Дальнее | Атолл ООО (ГРС Дальнее г. Южно-Сахалинск) г. Южно-Сахалинск, пр-кт Мира, д. 56, корп. 3, литер М | Атолл ООО (ГРС Дальнее г. Южно-Сахалинск) г. Южно-Сахалинск, пр-кт Мира, д. 56, корп. 3, литер М | 6 гр. | 0.002627 | 0.000771 | 0.001856
ГРС Дальнее | Каравелла ООО (ГРС Дальнее г. Южно-Сахалинск) г. Южно-Сахалинск, пр-кт Мира, д. 56, корп. 3 | Каравелла ООО (ГРС Дальнее г. Южно-Сахалинск) г. Южно-Сахалинск, пр-кт Мира, д. 56, корп. 3 | 6 гр. | 0.003077 | 0.000491 | 0.002586
ГРС Дальнее | Сахалинский областной центр СМЭ ГБУЗ (ГРС Дальнее г. Южно-Сахалинск) г.Южно-Сахалинск, ул. им Б.П. Полевого, д. 14, кв. 10 | Сахалинский областной центр СМЭ ГБУЗ (ГРС Дальнее г. Южно-Сахалинск) г.Южно-Сахалинск, ул. им Б.П. Полевого, д. 14, кв. 10 | 7 гр. | 9e-05 | 9e-05 | 0
ГРС Дальнее | МРО Христианская пресвитерианская Луговская церковь (ГРС Дальнее г. Южно-Сахалинск) г. Южно-Сахалинск, ул.Комарова, д. 29, корп. А, пл./р. Луговое | МРО Христианская пресвитерианская Луговская церковь (ГРС Дальнее г. Южно-Сахалинск) г. Южно-Сахалинск, ул.Комарова, д. 29, корп. А, пл./р. Луговое | 6 гр. | 0.000567 | 0.000209 | 0.000358
ГРС Дальнее | Бизнес Инвест групп ООО (ГРС Дальнее г. Южно-Сахалинск) г. Южно-Сахалинск, пр-кт Мира, д. 452А | Бизнес Инвест групп ООО (ГРС Дальнее г. Южно-Сахалинск) г. Южно-Сахалинск, пр-кт Мира, д. 452А | 6 гр. | 0.001419 | 0.000769 | 0.00065
ГРС Дальнее | ЧОП АНБ ООО (ГРС Дальнее г. Южно-Сахалинск) Анивский район, с. Троицкое, ул. А.Матросова, д. 25 | ЧОП АНБ ООО (ГРС Дальнее г. Южно-Сахалинск) Анивский район, с. Троицкое, ул. А.Матросова, д. 25 | 7 гр. | 0.0005 | 0.000248 | 0.000252
ГРС Дальнее | Ли Ги Чун (ГРС Дальнее г. Южно-Сахалинск) г. Южно-Сахалинск, ул. Корсаковская, д. 35, корп. Б | Ли Ги Чун (ГРС Дальнее г. Южно-Сахалинск) г. Южно-Сахалинск, ул. Корсаковская, д. 35, корп. Б | 6 гр. | 0.002 | 1.3e-05 | 0.001987
ГРС с.Троицкое | ИП Кузнецов П. С. (из ресурсов АО "СНК") с. Троицкое, ул. Центральная, д. 9 | ИП Кузнецов П. С. (из ресурсов АО "СНК") с. Троицкое, ул. Центральная, д. 9 | 5 гр. | 0.013 | 0.013139 | -0.000139
ГРС с.Троицкое | Байкал Трейд ООО (Магазин) (из ресурсов АО "СНК") г. Южно-Сахалинск, ул. Советская, д. 116, пл./р. Ново-Александровск | Байкал Трейд ООО (Магазин) (из ресурсов АО "СНК") г. Южно-Сахалинск, ул. Советская, д. 116, пл./р. Ново-Александровск | 7 гр. | 0 | 0 | 0
ГРС Ноглики | Администрация МО "ГО Ногликский" Ногликский район, пгт. Ноглики, ул. Пограничная, д. 12 | Администрация МО "ГО Ногликский" Ногликский район, пгт. Ноглики, ул. Пограничная, д. 12 | 6 гр. | 0 | 0 | 0
ГРС Дальнее | Тен Р.И. (Торговый центр) (ГРС Дальнее г. Южно-Сахалинск) г. Южно-Сахалинск, ул. Крымская, д. 23, корп. 1 | Тен Р.И. (Торговый центр) (ГРС Дальнее г. Южно-Сахалинск) г. Южно-Сахалинск, ул. Крымская, д. 23, корп. 1 | 6 гр. | 0.0007 | 0.000313 | 0.000387
ГРС с.Троицкое | Сахалинское ипотечное агенство АО (из ресурсов АО "СНК") г. Южно-Сахалинск, ул. Л. Толстого, д. 3, 5 | Сахалинское ипотечное агенство АО (из ресурсов АО "СНК") г. Южно-Сахалинск, ул. Л. Толстого, д. 3, 5 | 6 гр. | 0 | 0 | 0
ГРС с.Троицкое | Городская управляющая компания ООО (АкваСити) (из ресурсов АО "СНК") г. Южно-Сахалинск, пр-кт Мира, д. 470 | Городская управляющая компания ООО (АкваСити) (из ресурсов АО "СНК") г. Южно-Сахалинск, пр-кт Мира, д. 470 | 4 гр. | 0 | 0 | 0
ГРС с.Троицкое | Карьер Южный-Соколовский ООО (Жилое помещение) (из ресурсов АО "СНК") г. Южно-Сахалинск, ул. им Б.П.Полевого, д. 4, кв. 6 | Карьер Южный-Соколовский ООО (Жилое помещение) (из ресурсов АО "СНК") г. Южно-Сахалинск, ул. им Б.П.Полевого, д. 4, кв. 6 | 7 гр. | 0.0001 | 6e-05 | 4e-05
ГРС Дальнее | Тепломонтажсервис ЗАО (Перинатальный центр, основная линия) (ГРС Дальнее г. Южно-Сахалинск) г. Южно-Сахалинск, северо-восточнее пересечения ул. Больничной и ул. Ленина, западнее территории областной больницы | Тепломонтажсервис ЗАО (Перинатальный центр, основная линия) (ГРС Дальнее г. Южно-Сахалинск) г. Южно-Сахалинск, северо-восточнее пересечения ул. Больничной и ул. Ленина, западнее территории областной больницы | 4 гр. | 0 | 0 | 0
ГРС с.Троицкое | Тепломонтажсервис ЗАО (Перинатальный центр, основная линия) (из ресурсов АО "СНК") г. Южно-Сахалинск, северо-восточнее пересечения ул. Больничной и ул. Ленина, западнее территории областной больницы | Тепломонтажсервис ЗАО (Перинатальный центр, основная линия) (из ресурсов АО "СНК") г. Южно-Сахалинск, северо-восточнее пересечения ул. Больничной и ул. Ленина, западнее территории областной больницы | 4 гр. | 0.15 | 0.069368 | 0.080632
ГРС с.Троицкое | Простые Технологии ООО (Жилое помещение) (из ресурсов АО "СНК") г. Южно-Сахалинск, ул. Авиационная, д. 67, корп. Б | Простые Технологии ООО (Жилое помещение) (из ресурсов АО "СНК") г. Южно-Сахалинск, ул. Авиационная, д. 67, корп. Б | 6 гр. | 0.0013 | 0.00039 | 0.00091
ГРС Ноглики | МАУ "СК "Арена" пгт. Ноглики, ул. Пограничная, з. 12, корп. 2 | МАУ "СК "Арена" пгт. Ноглики, ул. Пограничная, з. 12, корп. 2 | 5 гр. | 0.015 | 0.004487 | 0.010513
ГРС с.Троицкое | ПТУ КП СО (Административное здание) (из ресурсов АО "СНК") г. Южно-Сахалинск, пр-кт Мира, д. 56 | ПТУ КП СО (Административное здание) (из ресурсов АО "СНК") г. Южно-Сахалинск, пр-кт Мира, д. 56 | 6 гр. | 0.002091 | 0.000927 | 0.001164
ГРС с.Троицкое | Мастер Билл Сахалин 2020 ООО (АкваСити) (из ресурсов АО "СНК") г. Южно-Сахалинск, пр-кт Мира, д. 470 | Мастер Билл Сахалин 2020 ООО (АкваСити) (из ресурсов АО "СНК") г. Южно-Сахалинск, пр-кт Мира, д. 470 | 4 гр. | 0 | 0 | 0
ГРС Дальнее | ЮВЕСТА КОМПАНИ ООО (Пищекомбинат) (ГРС Дальнее г. Южно-Сахалинск) г. Южно-Сахалинск, ул. Тихая, д. 104 | ЮВЕСТА КОМПАНИ ООО (Пищекомбинат) (ГРС Дальнее г. Южно-Сахалинск) г. Южно-Сахалинск, ул. Тихая, д. 104 | 5 гр. | 0.045 | 0.002787 | 0.042213
ГРС с.Троицкое | Старорусский ДК МБУ (Дом культуры) (из ресурсов АО "СНК") г. Южно-Сахалинск, с. Старорусское, ул. Центральная, д. 12 | Старорусский ДК МБУ (Дом культуры) (из ресурсов АО "СНК") г. Южно-Сахалинск, с. Старорусское, ул. Центральная, д. 12 | 6 гр. | 0.00138 | 0.000158 | 0.001222
ГРС Дальнее | САТО ООО (Производственная база) (ГРС Дальнее г. Южно-Сахалинск) г. Южно-Сахалинск, пр-кт Мира, д. 1, корп. В | САТО ООО (Производственная база) (ГРС Дальнее г. Южно-Сахалинск) г. Южно-Сахалинск, пр-кт Мира, д. 1, корп. В | 5 гр. | 0 | 0 | 0
ГРС с.Троицкое | САТО ООО (Производственная база) (из ресурсов АО "СНК") г. Южно-Сахалинск, пр-кт Мира, д. 1, корп. В | САТО ООО (Производственная база) (из ресурсов АО "СНК") г. Южно-Сахалинск, пр-кт Мира, д. 1, корп. В | 5 гр. | 0.00018 | 0.000585 | -0.000405
ГРС с.Троицкое | Супериор ООО (из ресурсов АО "СНК") г. Южно-Сахалинск, ул. Зимы, д. 79 | Супериор ООО (из ресурсов АО "СНК") г. Южно-Сахалинск, ул. Зимы, д. 79 | 6 гр. | 0.005984 | 0 | 0.005984
ГРС с.Троицкое | Киномир АО (Аква Сити) (из ресурсов АО "СНК") г. Южно-Сахалинск, пр-кт Мира, д. 470 | Киномир АО (Аква Сити) (из ресурсов АО "СНК") г. Южно-Сахалинск, пр-кт Мира, д. 470 | 4 гр. | 0.101 | 0.056931 | 0.044069
ГРС с.Троицкое | Строй-Инвест-Глобал ООО (Крытая автостоянка) (из ресурсов АО "СНК") г. Южно-Сахалинск, ул. имени И.П. Фархутдинова, д. 19 | Строй-Инвест-Глобал ООО (Крытая автостоянка) (из ресурсов АО "СНК") г. Южно-Сахалинск, ул. имени И.П. Фархутдинова, д. 19 | 6 гр. | 0.0003 | 0 | 0.0003
ГРС Ноглики |  | население | 8 гр. | 0.0145 | 0.012681 | 0.001819
ГРС Дальнее |  | население | 8 гр. | 1.498 | 1.4262 | 0.07177
ГРС с.Троицкое |  | население | 8 гр. | 0 | 0 | 0
ГРС Дальнее | ООО «Газпром трансгаз Томск» Сахалинское ЛПУМГ | ООО «Газпром трансгаз Томск» Сахалинское ЛПУМГ | 5 гр. | 0 | 0 | 0
Итого: |  |  |  | 54.1879 | 51.8 | 2.3879

## Хабаровский край
Приложение N 4 к приказу ФАС России от 18.01.2019 N 38/19 Форма 6
Информация о наличии (отсутствии) технической возможности доступа к регулируемым услугам по транспортировке газа по газораспределительным сетям АО "Газпром газораспределение Дальний Восток" за июнь 2019 года
2019-06-01
Точка входа в газораспределительную сеть | Точка выхода из газораспределительной сети | Наименование потребителяи | Номер группы газопотребления/транзит | Объемы газа в соответствии с поступившими заявками, млн. куб. м | Объемы газа в соответствии с удовлетворенными заявками, млн. куб. м | Свободная мощность газораспределительной сети млн. куб. м
1 | 2 | 3 | 4 | 5 | 6 | 7
ГРС-1 г.Хабаровска | точка подключения ОАО Дальхимфарм (г. Хабаровск, ул. Ташкентская, 22) | ОАО "Дальхимфарм" ИНН 2702010564 | 4 | 0.15 | 0.14313 | 0.006872
ГРС-1 г.Хабаровска | точка подключения СО2 Промсервис (Хабаровский район, с. Бычиха, ул. Партизанская 14) | ООО "СО2 Промсервис" ИНН 2724147851 | 5 | 0.08 | 0.062021 | 0.017979
ГРС-1 г.Хабаровска | точка подключения Крестьянское фермерское хозяйство (с. Бычиха) | Крестьянское (фермерское) Хозяйство Глава Бутков Виктор Борисович ИНН 650107550083 | 5 | 0 | 0.004772 | -0.004772
ГРС-1 г.Хабаровска | Точка подключения "Станция по производству углекислоты" г.Хабаровск, ул. Суворова, 84В | ООО «Формула-ДВ» ИНН 2723010886 | 5 | 0.08 | 0.085071 | -0.005071
ГРС-1 г.Хабаровска | точка подключения 1 | ООО "Джей Джи Си Эвергрин" ИНН 2724199289 | 4 | 0.009711 | 0.009711 | 0
ГРС-1 г.Хабаровска | Точка подключения: Хабаровский район, с. Краснореченское, ул. Центральная д. 9А - "Столовая-Магазин" | ИП Богаченко Михаил Алексеевич ИНН 272000002114 | 6 | 0 | 0 | 0
ГРС-1 г.Хабаровска | точка подключения 1 | Хабаровский трубный завод ИНН 2720054148 | 5 | 0 | 0 | 0
ГРС-1 г.Хабаровска | точка подключения Тепловые сети (г. Хабаровск, ул. Мельничная, 27а) | МУП г. Хабаровска "Тепловые сети" ИНН 2702040135 | 3 | 0.313 | 0.28121 | 0.031787
ГРС-1 г.Хабаровска | Котельная с. Бычиха, ул. Партизанская, 14-а | МУП "Новатор" ИНН 2720052609 | 5 | 0 | 0 | 0
ГРС-1 г.Хабаровска | Котельная с. Осиновая речка, ул. Амурская, 28-а | МУП "Новатор" ИНН 2720052609 | 4 | 0 | 0 | 0
ГРС-1 г.Хабаровска | точка подключения "Котельная село Рощино" (Хабаровский р-н, с. Рощино, ул. Юбилейная, 9а) | ООО "Производственное предприятие "Краснореченское" ИНН 2720034416 | 5 | 0 | 0 | 0
ГРС-1 г.Хабаровска | точка подключения "Котельная село Краснореченское" (Хабаровский р-н, с. Краснореченское, ул. Почтовая, 9) | ООО "Производственное предприятие "Краснореченское" ИНН 2720034416 | 4 | 0 | 0 | 0
ГРС-1 г.Хабаровска | точка подключения газа 1 | Федеральное государственное казенное учреждение «Пограничное управление Федеральной службы безопасности Российской Федерации по Хабаровскому краю и Еврейской автономной области» ИНН 2723073068 | 5 | 0.003487 | 0 | 0.003487
ГРС-1 г.Хабаровска | точка подключения газа 1 | Войсковая часть 6767 ИНН 2720022996 | 4 | 0.042688 | 0.049428 | -0.00674
ГРС-1 г.Хабаровска |  | "ТСЖ Восток" ИНН 2720048200 | 8 | 0.017 | 0.017024 | -2.4e-05
ГРС-1 г.Хабаровска |  | Население | 8 | 0.19969 | 0.19969 | 0
ГРС-3 г.Хабаровска | точка подключения 1 | ООО "ВМК Капитал" ИНН 2721189571 | 4 | 0.0022 | 0.002548 | -0.000348
ГРС-3 г.Хабаровска | точка подключения Блочно-модульная котельная №1 | ЗАО "Али" ИНН 2724227666 | 4 | 0 | 0 | 0
ГРС-3 г.Хабаровска | точка подключения "Блочно-модульная котельная №2" | ЗАО "Али" ИНН 2724227666 | 4 | 0 | 0 | 0
ГРС-3 г.Хабаровска | точка подключения "Платинум Арена" | Краевое государственное автономное образовательное учреждение «Спортивная школа «Хабаровский краевой центр развития хоккея «Амур» (далее - КГАУ СШ ХКЦРХ «Амур») ИНН 2721217596 | 5 | 0.02 | 0.008058 | 0.011942
ГРС-3 г.Хабаровска | точка подключения г. Хабаровск ул. Ленинградская 23 а | Местная религиозная церковь евангельских христиан-баптистов г. Хабаровска ИНН 2721046407 | 6 | 0 | 0 | 0
ГРС-3 г.Хабаровска | Точка подключения с. Воронежское 3, Хабаровский район, ул. Набережная 41, ГК "Анталия" | ООО "СаНата плюс" ИНН 2725122850 | 6 | 0.0095 | 0.003222 | 0.006278
ГРС-3 г.Хабаровска | точка подключения "Асфальтобетонный завод распаложенный по ул. Промышленная 12 Е в г. Хабаровске" | Индивидуальный предприниматель Качотян Манушак Датикоевна ИНН 272406462592 | 5 | 0.04 | 0.030489 | 0.009511
ГРС-3 г.Хабаровска |  | ТСЖ "Облака" ИНН 2722054457 | 8 | 0.004 | 0.005628 | -0.001628
ГРС-3 г.Хабаровска |  | ООО "УК "Фортуна" ИНН 2723171080 | 8 | 0.005 | 0.002922 | 0.002078
ГРС-3 г.Хабаровска |  | ООО "Розенталь Групп "Ботейн" ИНН 2724193512 | 8 | 0 | 0.006875 | -0.006875
ГРС-3 г.Хабаровска |  | ТСЖ "Фоломеева 9Б" ИНН 2722116512 | 8 | 0.0009 | 0.000942 | -4.2e-05
ГРС-3 г.Хабаровска |  | ООО "Магнит" ИНН 2724133457 | 8 | 0.0043 | 0.004911 | -0.000611
ГРС-3 г.Хабаровска |  | ООО "Магнит" ИНН 2724133457 | 8 | 0.0018 | 0.002485 | -0.000685
ГРС-3 г.Хабаровска |  | ООО "Магнит" ИНН 2724133457 | 8 | 0.0015 | 0.001876 | -0.000376
ГРС-3 г.Хабаровска |  | ООО "Магнит" ИНН 2724133457 | 8 | 0.0019 | 0.002026 | -0.000126
ГРС-3 г.Хабаровска |  | ООО "Магнит" ИНН 2724133457 | 8 | 0.0019 | 0.002323 | -0.000423
ГРС-3 г.Хабаровска |  | ООО "Магнит" ИНН 2724133457 | 8 | 0 | 0.003179 | -0.003179
ГРС-3 г.Хабаровска |  | ООО "Сириус" ИНН 2722117851 | 8 | 0 | 0.002354 | -0.002354
ГРС-3 г.Хабаровска |  | ООО "Магнит" ИНН 2724133457 | 8 | 0.006 | 0.003547 | 0.002453
ГРС-3 г.Хабаровска |  | ООО "Академ инвест" | 8 | 0 | 0 | 0
ГРС-3 г.Хабаровска |  | ООО "Розенталь Групп "Ицар" ИНН 2724175270 | 8 | 0.002 | 0.003102 | -0.001102
ГРС-3 г.Хабаровска |  | ТСЖ ЖК "Березовый 27" ИНН 2723199430 | 8 | 0.01 | 0.002707 | 0.007293
ГРС-3 г.Хабаровска |  | ТСЖ ЖК "Березовый 27" ИНН 2723199430 | 8 | 0.01 | 0.002688 | 0.007312
ГРС-3 г.Хабаровска |  | ТСЖ "Березовый 27" ИНН 2722118608 | 8 | 0.0015 | 0.002087 | -0.000587
ГРС-3 г.Хабаровска |  | Население | 8 | 0.046417 | 0.046417 | 0
ГРС Хор | точка подключения Переясловка-2 | ООО "Сахалинская Газовая Энергетическая компания" ИНН 6501178250 | 4 | 0 | 0 | 0
ГРС Хор | точка подключения "Котльная Переясловка-СХТ р.п. Переяславка" | ООО "Спецтрансгаз" ИНН 2721221024 | 5 | 0 | 0 | 0
ГРС Хор |  | Население | 8 | 0.001265 | 0.001265 | 0
ГРС-1 г.Комсомольска-на-Амуре | СП "Комсомольская ТЭЦ-1" г.Комсомольск-на-Амуре, ул. Вагонная 10 | АО "ДГК" ТЭЦ-1 ИНН 1434031363 | 3 | 3 | 3.0335 | -0.033536
ГРС-1 г.Комсомольска-на-Амуре | СП "Комсомольская ТЭЦ-2" г.Комсомольск-на-Амуре, Аллея труда 1 | АО "ДГК" ТЭЦ-2 ИНН 1434031363 | 2 | 20 | 1.9883 | 18.0117
ГРС-1 г.Комсомольска-на-Амуре | СП "Комсомольская ТЭЦ-3" г.Комсомольск-на-Амуре, Северное шоссе,151 | АО "ДГК" ТЭЦ-3 ИНН 1434031363 | 1 | 40 | 34.6267 | 5.3733
ГРС-1 г.Комсомольска-на-Амуре | В/К "Дземги" г.Комсомольск-на-Амуре, Радищева 8 | АО "ДГК" Котельная Дземги ИНН 1434031363 | 3 | 2 | 1.4142 | 0.58577
ГРС-1 г.Комсомольска-на-Амуре | точка подключения ООО "Торекс-Хабаровск" (г. Комсомльск-на-Амуре, ул. Вагонная, 30) | ООО "ТОРЭКС-ХАБАРОВСК" ИНН 2723188252 | 3 | 4.252 | 3.742 | 0.51
ГРС-1 г.Комсомольска-на-Амуре | точка подключения Комсомольск-на-Амуре, ул. Заводская, 1 | ОАО "Хладокомбинат" ИНН 2801002973 | 6 | 0 | 0 | 0
ГРС-1 г.Комсомольска-на-Амуре | Точка подключения Комсомольский НПЗ | ООО "Комсомольский НПЗ" Транспортировка ИНН 2703032881 | 3 | 3.88 | 4.29 | -0.41
ГРС-1 г.Комсомольска-на-Амуре | Точка подключения Компания Сухой | ПАО "Компания Сухой" Транспортировка ИНН 7740000090 | 3 | 0.6 | 0.55671 | 0.04329
ГРС-1 г.Комсомольска-на-Амуре | точка подключения Амурский судостроительный завод (г. Комсомольск-на-Амуре, Аллея труда, 1) | ПАО "Амурский судостроительный завод" ИНН 2703000015 | 6 | 0.0028 | 0.001124 | 0.001676
ГРС-1 г.Комсомольска-на-Амуре | точка подключения Теплоцентраль (г. Комсомольск-на-Амуре, ул. Пугачева, 84) | МУП "Теплоцентраль" ИНН 2703004651 | 4 | 0.16 | 0.1453 | 0.0147
ГРС-1 г.Комсомольска-на-Амуре | точка подключения Дальстальконструкция (г. Комсомольск-на-Амуре, Комсомольское шоссе, 24) | АО "Дальстальконструкция" ИНН 2703000270 | 5 | 0 | 0 | 0
ГРС-1 г.Комсомольска-на-Амуре | точка подключения Комсомолка (г. Комсомольск-на-Амуре, пр. Ленина, 39) | ООО "Комсомолка" ИНН 2703086598 | 5 | 0 | 0 | 0
ГРС-1 г.Комсомольска-на-Амуре | точка подключения ООО "МастерГрад" (г. Комсомольск-на-Амуре, Северное шоссе, 1) | ООО "МастерГрад" ИНН 2703069472 | 5 | 0.041 | 0.040785 | 0.000215
ГРС-1 г.Комсомольска-на-Амуре | точка подключения Хлебозавод №3 (г. Комсомольск-на-Амуре, ул. Кирова, 30) | АО "Хлебозавод № 3" ИНН 2703044020 | 5 | 0.056876 | 0 | 0.056876
ГРС-1 г.Комсомольска-на-Амуре | точка подключения Дакгомз (г. Комсомольск-на-Амуре, ул. Радищева , 2) | АО "ДАКГОМЗ" ИНН 2726000036 | 4 | 0.1 | 0.086348 | 0.013652
ГРС-1 г.Комсомольска-на-Амуре | узел учета газа 1 | ООО "Газэнергосеть Дальний Восток" ИНН 2722088329 | 5 | 0.003 | 0.000542 | 0.002458
ГРС-1 г.Комсомольска-на-Амуре | точка подключения Фирма Сталкер (г. Комсомольск-на-Амуре, ул. Водонасосная, 1) | ООО "Фирма "Сталкер" ИНН 2726008839 | 5 | 0.000996 | 0.001139 | -0.000143
ГРС-1 г.Комсомольска-на-Амуре | точка подключения Абраменко (г. Комсомольск-на-Амуре, ул. Литейная, 39) | Индивидуальный предприниматель Абраменко Денис Александрович ИНН 272700087508 | 5 | 0.08 | 0.090929 | -0.010929
ГРС-1 г.Комсомольска-на-Амуре | точка подключения 1 | МУП "Спецавтохозяйство" ИНН 2703004740 | 5 | 0.02 | 0.003039 | 0.016961
ГРС-1 г.Комсомольска-на-Амуре |  | Население | 8 | 1.0935 | 1.0935 | 0
ГРС Солнечный | точка подключения "Котельная п. Солнечный" (Солнечный р-н, п Солнечный, промзона) | ООО "Межрайтопливо" ИНН 2721135110 | 3 | 0.57759 | 0.63428 | -0.056686
ГРС Солнечный | точка подключения "Котельная п. Горный" (Солнечный р-н, п. Горный, промзона) | ООО "Межрайтопливо" ИНН 2721135110 | 4 | 0.0785 | 0.070217 | 0.008283
ГРС Солнечный | точка подключения 1 "Газовая котельная Солнечной Обогатительной Фабрики" | Открытое акционерное общество "Оловянная рудная компания" (далее ОАО "ОРК") ИНН 2717017562 | 5 | 0 | 0 | 0
ГРС Солнечный |  | Население | 8 | 0.069065 | 0.069065 | 0
ГРС Солнечный |  | Население | 8 | 0.009781 | 0.009781 | 0
ГРС Хурба | точка подключения Хурба (Комсомольский р-н, с. Хурба, ул. Гайдара, 13) | ООО "Шелеховский теплоэнергетический комплекс" ИНН 2712014134 | 4 | 0 | 0 | 0
ГРС Хурба |  | Население | 8 | 0.005695 | 0.005695 | 0
ГРС Эльбан | Точка подключения "Котельная п. Эльбан" | ООО "Межрайтопливо" ИНН 2721135110 | 4 | 0 | 0 | 0
ГРС Эльбан |  | Население | 8 | 0.033782 | 0.033782 | 0
ГРС Амурск |  | Население | 8 | 0.024933 | 0.024933 | 0
ГРС Де-Кастри | точка подключения Де-Кастри "ТЭЦ" (Ульчский р-н, п. Де-Кастри, Советская, 3Б) | ОАО "Де-Кастринская тепловая электроцентраль" ИНН 2719009060 | 4 | 0.3 | 0.28002 | 0.019975
ГРС Де-Кастри |  | Население | 8 | 0.024607 | 0.024607 | 0
ГРС Цимермановка | точка подключения "ТЭЦ" Циммермановка (Ульчский р-н, п. Циммермановка, ул. Профсоюзная 25) | МУП УМР "Циммермановское ЖКХ" ИНН 2719002378 | 4 | 0 | 0 | 0
ГРС Цимермановка | точка подключения "ДЭС" Циммермановка (Ульчский р-н, п. Циммермановка, ул. Железнодорожная 2) | МУП УМР "Циммермановское ЖКХ" ИНН 2719002378 | 5 | 0.017244 | 0.006396 | 0.010848
ГРС Лазарево | точка подключения Котельная №1 "Порт" (Николаевский р-н, п. Лазарев, центральная порт, ул. Набережная) | ООО "Коммунальщик" ИНН 2705093992 | 4 | 0.025 | 0.039189 | -0.014189
ГРС Лазарево | точка подключения Котельная №2 "Школа" (Николаевский р-н, п. Лазарев, школьная ул. Пограничная) | ООО "Коммунальщик" ИНН 2705093992 | 5 | 0.0048 | 0.007349 | -0.002549
ГРС Лазарево | точка подключения Котельная №4 "Тепло-Лазарев" (Николаевский р-н, п. Лазарев, нефтепровод по ул. Советская) | ООО "Коммунальщик" ИНН 2705093992 | 4 | 0.0224 | 0.031806 | -0.009406
ГРС Лазарево | точка подключения Котельная №5 "ТУСМ" (Николаевский р-н, п. Лазарев, ТУМС ул. Попова) | ООО "Коммунальщик" ИНН 2705093992 | 5 | 0.0048 | 0.005998 | -0.001198
ГРС Николаевск-на-Амуре | Котельная №1 с. Красное, расположенная по адресу: Хабаровский край, Николаевский район, с. Красное, ул. Советская 45 б | МУП "Теплосервис" ИНН 2705001046 | 5 | 0.10633 | 0 | 0.10633
ГРС Николаевск-на-Амуре | Котельная №2 с. Красное, расположенная по адресу: Хабаровский край, Николаевский район, с. Красное, ул. Амурская 9 б | МУП "Теплосервис" ИНН 2705001046 | 5 | 0.066398 | 0 | 0.066398
ГРС Николаевск-на-Амуре | Котельная №4 МКУЗ "Противотуберкулезный диспансер" и КГБУ "Психоневрологический интернат", расположенный по адресу: Хабаровский край г. Николаевск-на-Амуре, ул. Советская 212 б | МУП "Энергетик" ИНН 2705001053 | 5 | 0.01236 | 0.011429 | 0.000931
ГРС Николаевск-на-Амуре | точка подключения "п. Аэропорт" (г. Николаевск-на-Амуре, ул. Энтузиастов 2а) | МУП "Николаевские тепловые сети" ОП ФАЭТОН ИНН 2705000395 | 5 | 0.0082 | 0.011797 | -0.003597
ГРС Богородское | точка подключения Богородское "Котельная" (Ульчский р-н, с. Богородское, ул. Парковая 2-а) | ООО "Богородская тепловая электроцентраль" ИНН 2719009020 | 4 | 0.2349 | 0.2579 | -0.022999
ГРС Богородское |  | Население | 8 | 0.000468 | 0.000468 | 0
ГРС Анненские воды | точка подключения Сусанино (Ульчский н-н, с. Анненские минеральные Воды, ул. Центральная, 20 Б) | ООО "Сусанинский теплоэнергосервис" ИНН 2719002586 | 4 | 0.096 | 0.11334 | -0.017338
ГРС Ягодный | точка подключения Шелтэк (Комсомольский р-н, п. Ягодный, ул. Набережная, 5А) | ООО "Шелеховский теплоэнергетический комплекс" ИНН 2712014134 | 4 | 0 | 0 | 0
ГРС Ягодный |  | Население | 8 | 0.002504 | 0.002504 | 0
ГРС Бельго |  | Население | 8 | 0.001036 | 0.001036 | 0
ГРС Солнечный | 682711, р.п. Солнечный, Лесная, 7Л | ИП Манькова Александра Николаевна | 6 | 0.008906 | 0.003563 | 0.005343
ГРС-1 г.Комсомольска-на-Амуре | 681000, г. Хабаровский край г. Комсомольск-на-Амуре Севастопольская ул., д. 25/2 | ИП Наземцев Александр Геннадьевич | 6 | 0.005446 | 0.000831 | 0.004615
ГРС-1 г.Комсомольска-на-Амуре | 681000, г. Комсомольск-на-Амуре, ул. Сидоренко, 19 | ИП Тимофеев Виктор Николаевич | 6 | 0.005141 | 0.006801 | -0.00166
ГРС-1 г.Комсомольска-на-Амуре | 681017, г. Комсомольск-на-Амуре, Бульвар Юности. 8/3 | КБУЗ "Детская городская больница" МЗХК | 7 | 0 | 3e-06 | -3e-06
ГРС-1 г.Комсомольска-на-Амуре | 681000, г. Комсомольск-на-Амуре, ул. Павловского, 16/а, магазин, склад | ИП Пухов Евгений Викторович | 6 | 0 | 0.000396 | -0.000396
ГРС-1 г.Комсомольска-на-Амуре | Мемориальный комплекс погибшим участникам ВОВ в 1941-1945 гг.», расположенный по ул. Набережной р. Амур | Управление дорожной деятельности и внешнего благоустройства администрации города Комсомольска-на-Амуре Хабаровского края | 6 | 0.00328 | 0.002112 | 0.001168
ГРС-1 г.Комсомольска-на-Амуре | 681000, г. Комсомольск-на-Амуре, ул. Гаражная 121 | Местная религиозная община № 1 Христиан Адвентистов Седьмого Дня | 6 | 0.001121 | 0.000123 | 0.000998
ГРС Ягодный | 681087, Хабаровский край, Комсомольский район п. Ягодный, ул. Лесная 11 (магазин "Василина") | МокрушинаВасилинаАнтоновнаИП(бывшаяВасилина) | 7 | 0.000223 | 2.8e-05 | 0.000195
ГРС-1 г.Комсомольска-на-Амуре | 681000, Хабаровский край г. Комсомольск-на-Амуре пр-т Первостроителей, 15 (кафе Б-2) | ООО "Сеул" | 7 | 0.000278 | 0.000557 | -0.000279
ГРС-1 г.Комсомольска-на-Амуре | 680007, г. Комсомольск-на-Амуре, пр. Победы, 75 | ООО "Атика" | 6 | 0.001026 | 0.001463 | -0.000437
ГРС-1 г.Комсомольска-на-Амуре | 681000, г. Комсомольск-на-Амуре, пр. Интернациональный 15, магазин 44 | Генцель Интернациональный 15, магазин 44 | 6 | 0.001726 | 0.000344 | 0.001382
ГРС-1 г.Комсомольска-на-Амуре | 681000, г. Комсомольск-на-Амуре, ул. Ленина 19, кафе «Bitte» | Генцель ул.Ленина, 19 кафе Bitte | 7 | 0.000607 | 0.000423 | 0.000184
ГРС-1 г.Комсомольска-на-Амуре | 681000, г.Комсомольск-на-Амуре, ул. Гамарника 22 (магазин «Белая Русь») | ИП Панфилов Виталий Николаевич | 7 | 0.000112 | 8.9e-05 | 2.3e-05
ГРС Амурск | 682640 Хабаровский край, г. Амурск, проспект Строителей, д.72 | ООО "Амурхлеб" | 6 | 0.00296 | 0.002366 | 0.000594
ГРС-1 г.Комсомольска-на-Амуре | 681000, г.Комсомольск-на-Амуре, ул. Кирова 46, (мебельная фабрика "Олимп") | ИП Лазаренко Владислав Викторович (ул. Кирова 46, Олимп ) | 5 | 0.01022 | 0.000527 | 0.009693
ГРС-1 г.Комсомольска-на-Амуре | 681007, г.Комсомольск-на-Амуре, Щорса 91 | ООО "Традиция" | 6 | 0.002565 | 0.0027 | -0.000135
ГРС-1 г.Комсомольска-на-Амуре | 681000, Российская Федерация, г. Комсомольск-на-Амуре, ул. Пр. Мира 15 (Гостиница "Амур") | ООО "Амур" | 7 | 0.000281 | 5.5e-05 | 0.000226
ГРС-1 г.Комсомольска-на-Амуре | 681000, Хабаровский край, Комсомольск-на-Амуре, ул. Юго-Восточное пересечение ул. Кирова и пр. Ленина | Местная религиозная организация мусульман «Нур» Духовного управления мусульман Азиатской части России | 6 | 0.004311 | 0.000348 | 0.003963
ГРС Солнечный | 682711, Хабаровский край, п. Солнечный ул. Ленина 24 | Максимова Людмила Николаевна Физ лицо | 7 | 0.000167 | 0.000382 | -0.000215
ГРС-1 г.Комсомольска-на-Амуре | 681000,Комсомольск-на-Амуре, пр. Московский, д.30, корп.2, кв. 1 | Автономная некоммерческая организация Центр востановления и развития личности "Зеленый светофор" | 7 | 2e-05 | 3.7e-05 | -1.7e-05
ГРС-1 г.Комсомольска-на-Амуре | 681017, г. Комсомольск-на-Амуре, ул.Курская, д.9 | Местная религиозная организация "Объединенная методистская церковь "Славная" г. Комсомольск-на-Амуре | 7 | 0.000201 | 1.9e-05 | 0.000182
ГРС-1 г.Комсомольска-на-Амуре | 681000, Хабаровский край, г. Комсомольск-на-Амуре, ул. Ленина 49 | Машадиев Сабир Рамазан Оглы (физлицо) | 7 | 0 | 0.000135 | -0.000135
ГРС-1 г.Комсомольска-на-Амуре | 681029, Хабаровский край, г. Комсомольск-на-Амуре, ул. Советская 20, лит.В (гостинница) | Кравчук Сергей Викторович (физлицо) | 6 | 0.001286 | 0.0019 | -0.000614
ГРС-1 г.Комсомольска-на-Амуре | 681000, Комсомольск-на-Амуре ул. Хабаровская, 47 | ИП Лазаренко Владислав Викторович 2 (ул.Хабаровская47) | 6 | 0.003194 | 0.001436 | 0.001758
ГРС-1 г.Комсомольска-на-Амуре | 681000 г.Комсомольск-на-Амуре, ул. Полярная, 44 (здание по ремонту бытовой техники) | Козлов Виктор Викторович | 7 | 0.0001 | 0.00035 | -0.00025
ГРС-1 г.Комсомольска-на-Амуре | 681000,Хабаровский край г. Комсомольск-на-Амуре, ул. Павловского 25 | Физическое лицо Галустян Сурик Андраникович | 7 | 0.0004 | 0.00019 | 0.00021
ГРС Солнечный | 682711 п. Солнечный Хабаровского края, ул Ленина 23А (кафе) | ИП Саргсян Э.М. | 7 | 0.0004 | 5.1e-05 | 0.000349
ГРС-1 г.Комсомольска-на-Амуре | 681000 Хабаровский край, г. Комсомольск-на-Амуре; пр. Копылова, 41 кафе "Троя" | ИП Александрова О.С. | 7 | 6.8e-05 | 4.4e-05 | 2.4e-05
ГРС-1 г.Комсомольска-на-Амуре | 681000, г. Комсомольск-на-Амуре, ул. Гаражная 45 автостоянка | ИП Ульмасов Х.А. | 6 | 0.001 | 4e-05 | 0.00096
ГРС-1 г.Комсомольска-на-Амуре | 681000, Хабаровский край г. Комсомольск-на-Амуре пр-т Первостроителей, 31, лит Б | ООО "Сеул" | 7 | 0.0003 | 4.3e-05 | 0.000257
ГРС Эльбан | 682610, Хабаровский край Амурский район, пос. Эльбан, 2 мкр, д.24 | Местная православная религиозная организация (Прихода) святого великомученника Георгия Победоносца | 7 | 4.5e-05 | 2.4e-05 | 2.1e-05
Итого: |  |  |  | 78.1377 | 53.7769 | 24.3608