## Приморский край
Приложение N 4 к приказу ФАС России от 08.12.2022 N 960/22 Форма 6
Информация о наличии (отсутствии) технической возможности доступа к регулируемым услугам по транспортировке газа по газораспределительным сетям АО "Газпром газораспределение Дальний Восток" на АВГУСТ 2025 года
2025-08-01
117185.133
Точка входа в газораспределительную сеть | Точка выхода из газораспределительной сети | Наименование потребителяи | Номер группы газопотребления/транзит | Объемы газа в соответствии с поступившими заявками, млн. куб. м | Объемы газа в соответствии с удовлетворенными заявками, млн. куб. м | Свободная мощность газораспределительной сети млн. куб. м
1 | 2 | 3 | 4 | 5 | 6 | 7
ГРС.Владивосток-1 | ДГК АО (ГРС-1 г. Владивосток Владивостокская ТЭЦ-2 филиала «Приморская генерация») г. Владивосток, ул. Фадеева, 47а | АО "ДГК" | 1 гр. | 64.3 | 0 | 64.3
ГРС.Владивосток-1 | ДГК АО (ГРС-1 г. Владивосток Владивостокская ТЭЦ-1 СП «Приморские тепловые сети» филиала «Приморская генерация») г. Владивосток, ул. Западная, 29 | АО "ДГК" | 3 гр. | 2.3 | 0 | 2.3
ГРС.Владивосток-1 | ДГК АО (ГРС-1 г. Владивосток ТЦ Северная СП «Приморские тепловые сети» филиала «Приморская генерация») г. Владивосток, ул. Бородинская, 24 | АО "ДГК" | 2 гр. | 5.6 | 0 | 5.6
ГРС.Владивосток-1 | ДГК АО (ГРС-1 г. Владивосток ГТУ-ТЭЦ на площадке ЦПВБ г. Владивосток филиала «Приморская генерация») г. Владивосток, ул. Снеговая, д.22 | АО "ДГК" | 2 гр. | 10.5 | 0 | 10.5
ГРС.Владивосток-1 | АИТ ООО (ГРС Владивосток-1) г. Владивосток, ул. Дальзаводская, д. 6, корп. А | ООО «АИТ» | 4 гр. | 0.01349 | 0 | 0.01349
ГРС.Владивосток-1 | АИТ ООО (ГРС Владивосток-1) г. Владивосток, ул. Дальзаводская, д. 6, корп. А | ООО «АИТ» | 4 гр. | 0.00351 | 0 | 0.00351
ГРС.Владивосток-1 | ДВФУ (ГРС-1 г. Владивосток) г. Владивосток, нп. Русский Остров, п. Аякс, д. 10: нежилое здание-Конференц-центр (корп. № 20 и № 21) | ДВФУ | 4 гр. | 0 | 0 | 0
ГРС.Владивосток-1 | ДВЭУК-ГенерацияСети АО (Мини-ТЭЦ "Северная") о.Русский, поселок Поспелово,19 | АО "ДВЭУК - ГенерацияСети" | 7 гр. | 0 | 0 | 0
ГРС.Владивосток-1 | ДВЭУК-ГенерацияСети АО (Мини-ТЭЦ "Центральная") о.Русский, п. Аякс, 16 | АО "ДВЭУК - ГенерацияСети" | 3 гр. | 1.235 | 0 | 1.235
ГРС.Владивосток-1 | ДВЭУК-ГенерацияСети АО (Мини-ТЭЦ "Океанариум") о.Русский, Академика Касьянова,1 | АО "ДВЭУК - ГенерацияСети" | 4 гр. | 0.2918 | 0 | 0.2918
ГРС Уссурийск | Кислород АО (ГРС Уссурийск) г. Уссурийск | АО "Кислород" | 4 гр. | 0.12 | 0 | 0.12
ГРС Уссурийск | УПТС АО (Котельная № 5) (ГРС Уссурийск) г. Уссурийск, ул. Коммунальная, 8б/1 | АО «УПТС» | 3 гр. | 1.2065 | 0 | 1.2065
ГРС Уссурийск | УПТС АО (Котельная № 13) (ГРС Уссурийск) г. Уссурийск, ул. Раздольная, д. 4Д/1 | АО «УПТС» | 4 гр. | 0 | 0 | 0
ГРС Уссурийск | УПТС АО (Котельная № 19) (ГРС Уссурийск) г. Уссурийск, ул. Штабского, д. 20ж | АО «УПТС» | 5 гр. | 0 | 0 | 0
ГРС Уссурийск | УПТС АО (Котельная № 24) (ГРС Уссурийск) г. Уссурийск, ул. Ушакова, д. 16 | АО «УПТС» | 3 гр. | 0.2263 | 0 | 0.2263
ГРС Уссурийск | УПТС АО (Котельная № 25) (ГРС Уссурийск) г. Уссурийск, ул. Арсеньева, 19б | АО «УПТС» | 4 гр. | 0.0775 | 0 | 0.0775
ГРС Уссурийск | УПТС АО (Котельная № 27) (ГРС Уссурийск) г. Уссурийск, ул. Можайского, д. 3 | АО «УПТС» | 3 гр. | 0.2356 | 0 | 0.2356
ГРС Уссурийск | УПТС АО (Котельная № 40) (ГРС Уссурийск) г. Уссурийск, ул. Штабского, д. 18/2 | АО «УПТС» | 5 гр. | 0 | 0 | 0
ГРС Уссурийск | УПТС АО (Котельная № 66) (ГРС Уссурийск) г. Уссурийск, ул. Штабского, д. 21б | АО «УПТС» | 5 гр. | 0 | 0 | 0
ГРС Уссурийск | УПТС АО (Котельная Раковская) (ГРС Уссурийск) | АО «УПТС» | 3 гр. | 0.9932 | 0 | 0.9932
ГРС Уссурийск | УПТС АО (Котельная № 72) (ГРС Уссурийск) | АО «УПТС» | 4 гр. | 0 | 0 | 0
ГРС Спасск-Дальний | Спасскцемент АО (ГРС Спасск-Дальний) г. Спасск-Дальний, ул. Цементная, д. 2 | АО "Спасскцемент" | 2 гр. | 22.8026 | 0 | 22.8026
ГРС.Владивосток-1 | Энергия ООО (Котельная) (ГРС-1 г. Владивосток) г. Владивосток, ул. Адмирала Горшкова, д. 38, кадастровый номер участка 25:28:050048:1347 | ООО «Энергия» | 4 гр. | 0 | 0 | 0
ГРС Уссурийск | РУСАГРО-ПРИМОРЬЕ ООО (КПК с элеватором) (ГРС Уссурийск) | ООО "РУСАГРО-ПРИМОРЬЕ" | 4 гр. | 0.28 | 0 | 0.28
ГРС Уссурийск | РУСАГРО-ПРИМОРЬЕ ООО (ЦТФ и МПП) (ГРС Уссурийск) | ООО "РУСАГРО-ПРИМОРЬЕ" | 4 гр. | 0.636 | 0 | 0.636
ГРС Уссурийск | РУСАГРО-ПРИМОРЬЕ ООО (СК Дубки-1) (ГРС Уссурийск) | ООО "РУСАГРО-ПРИМОРЬЕ" | 4 гр. | 0.0418 | 0 | 0.0418
ГРС Уссурийск | РУСАГРО-ПРИМОРЬЕ ООО (СК Дубки-2) (ГРС Уссурийск) | ООО "РУСАГРО-ПРИМОРЬЕ" | 4 гр. | 0.0594 | 0 | 0.0594
ГРС Уссурийск | РУСАГРО-ПРИМОРЬЕ ООО (Племферма) (ГРС Уссурийск) | ООО "РУСАГРО-ПРИМОРЬЕ" | 4 гр. | 0.055 | 0 | 0.055
| РУСАГРО-ПРИМОРЬЕ ООО (СК Степное-1) (ГРС Уссурийск) |  | 4 гр. | 0 | 0 | 0
| РУСАГРО-ПРИМОРЬЕ ООО (СК Степное-2) (ГРС Уссурийск) |  | 4 гр. | 0 | 0 | 0
| РУСАГРО-ПРИМОРЬЕ ООО (CR Ленинский-1) (ГРС Уссурийск) |  | 4 гр. | 0 | 0 | 0
| РУСАГРО-ПРИМОРЬЕ ООО (CR Ленинский-2) (ГРС Уссурийск) |  | 4 гр. | 0 | 0 | 0
ГРС Артем | Газпром гелий сервис ООО (Котельная) (ГРС Артём) | ООО Газпром гелий сервис | 5 гр. | 0 | 0 | 0
ГРС Большой Камень | ССК Звезда ООО (Основная линия измерений, Линия малых расходов) (ГРС Большой Камень) г. Большой Камень, ул. Степана Лебедева, д. 1 | ООО "ССК "Звезда" | 3 гр. | 0 | 0 | 0
ГРС Уссурийск | ИСТ-ФАРМ ООО (ГРС Уссурийск) г. Уссурийск, ул. Волочаевская, д. 120, корп. В | ООО «ИСТ-ФАРМ» | 4 гр. | 0.124 | 0 | 0.124
ГРС Артем | Русский минтай ООО (ГРС Артём) с. Вольно-Надеждинское, тер. ТОР Надеждинская, ул.Центральная, соор.27 | ООО «Русский минтай» | 5 гр. | 0.041574 | 0 | 0.041574
ГРС Артем | Аврора СПГ Владивосток ООО (ГРС Артём) с. Вольно-Надеждинское, тер. ТОР Надеждинская, ул. Центральная, зу 16 | ООО "Аврора СПГ" | 3 гр. | 3.6167 | 0 | 3.6167
ГРС Уссурийск | Уссури-холод ООО (ГРС Уссурийск) г. Уссурийск, ул. Речная, д. 4 | ООО «Уссури-холод» | 5 гр. | 0 | 0 | 0
ГРС Уссурийск | УКФ ООО (ГРС Уссурийск) г. Уссурийск, ул. Раковское шоссе, з. 1 | ООО «УКФ» | 3 гр. | 1.025 | 0 | 1.025
ГРС Большой Камень | Примтеплоэнерго КГУП (Котельная мкр. Шестой, Парковый, Садовый) (ГРС Большой Камень) г. Большой Камень, ул. Рабочая, д. 3б | КГУП «Примтеплоэнерго» | 4 гр. | 0.21724 | 0 | 0.21724
ГРС Спасск-Дальний | Примтеплоэнерго КГУП (Котельная № 42 с.Летно-Хвалынское) (ГРС Спасск-Дальний) с. Лётно-Хвалынское, ул. Первомайская, зд. 2 б | КГУП «Примтеплоэнерго» | 4 гр. | 0 | 0 | 0
ГРС Уссурийск | Примтеплоэнерго КГУП (Котельная №42 с. Летно-Хвалынское)) (ГРС Уссурийск) с. Михайловка | КГУП «Примтеплоэнерго» | 4 гр. | 0 | 0 | 0
ГРС Большой Камень | ИКС-Фокино ООО (Котельная 1) (ГРС Большой Камень) г. Фокино, ул. Заводская, д. 24 | ООО «ИКС-Фокино» | 3 гр. | 0.39 | 0 | 0.39
ГРС Артем | ДКС ПРИМОРЬЕ ООО (Производственно-складской комплекс) (ГРС Артём) с. Вольно-Надеждинское, тер. ТОР Надеждинская, ул. Центральная, д. 52 | ООО «ДКС ПРИМОРЬЕ» | 5 гр. | 0.001 | 0 | 0.001
ГРС Уссурийск | Желдорреммаш АО (Котельная Уссурийского ЛРЗ) (ГРС Уссурийск) г. Уссурийск, пр-кт Блюхера, д. 19 | АО «Желдорреммаш» | 4 гр. | 0.3191 | 0 | 0.3191
ГРС Уссурийск | Уссурийский бальзам АО (Котельная) (ГРС Уссурийск) г. Уссурийск, ул.Краснознаменная, з. 49 | АО «Уссурийский бальзам» | 5 гр. | 0.015 | 0 | 0.015
ГРС Уссурийск | Детский сад № 1 г. Уссурийска МБДОУ (ГРС Уссурийск) | Детский сад № 1 г. Уссурийска МБДОУ | 5 гр. | 0.003 | 0 | 0.003
ГРС Артем | ТПК ФДВ ООО (ГРС Артём) с. Вольно-Надеждинское, тер. ТОР Надеждинская | ООО "ТПК ФДВ" | 4 гр. | 0.19 | 0 | 0.19
ГРС.Владивосток-1 | ЖСК Остров (3-я очередь) (ГРС Владивосток-1) г. Владивосток, остров Русский (в границах ЗУ 25:28:060109:785) | ЖСК "Остров" | 6 гр. | 0 | 0 | 0
ГРС Артем | Велес-Снек ООО (ГРС Артём) с.Вольно-Надеждинское, тер. ТОР Надеждинская | ООО «Велес-Снек» | 5 гр. | 0.0235 | 0 | 0.0235
ГРС Артем | ДСК Приморье ООО (ГРС Артём) с. Вольно-Надеждинское, тер. ТОР Надеждинская, кадастр. номер ЗУ 25:10:011500:609 | ООО «ДСК Приморье» | 5 гр. | 0.025 | 0 | 0.025
ГРС.Владивосток-1 | ЖСК Остров (5-я очередь) (ГРС Владивосток-1) | ЖСК «Остров» | 6 гр. | 0 | 0 | 0
ГРС.Владивосток-1 | ЖСК Остров (1-я очередь МКД) (ГРС Владивосток-1) | ЖСК «Остров» | 6 гр. | 0 | 0 | 0
ГРС.Владивосток-1 | ЖСК Остров (2-я очередь МКД, пер. Поэтический) (ГРС Владивосток-1) | ЖСК «Остров» | 6 гр. | 0 | 0 | 0
ГРС Спасск-Дальний | ООО "Мерси трейд" (с. Прохоры) (ГРС Спасск Дальний) с. Прохоры | ООО "Мерси трейд" | 4 гр. | 0.042269 | 0 | 0.042269
ГРС Уссурийск | Никольскъ-Уссурийск ООО (ГРС Уссурийск) г. Уссурийск, ул. Владивостокское шоссе, д. 36, корп. Б | ООО «Никольскъ-Уссурийск» | 4 гр. | 0.09 | 0 | 0.09
ГРС Владивосток-1 | Центральный МУПВ (МКД ул.Шкиперская) г. Владивосток, остров Русский (в границах ЗУ 25:28:060109:386) | МУПВ «Центральный» | 5 гр. | 0.005 | 0 | 0.005
ГРС Уссурийск | ИП Шемякин Г.Ю. (ГРС Уссурийск) | ИП Шемякин Г.Ю. | 6 гр. | 0 | 0 | 0
ГРС Артем | АгроПтица ООО (комбикормовый закод) (ГРС Артём) | ООО Агроптица | 4 гр. | 0 | 0 | 0
ГРС Уссурийск | Вечный огонь, г.Уссурийск (ГРС Уссурийск) г.Уссурийск, ул. Краснознаменная, д.80 | МБУК «Уссурийский музей» | 7 гр. | 0 | 0 | 0
ГРС Владивосток-1 | г. Владивосток | Населенеие | 8 гр. | 0.013 | 0 | 0.013
ГРС Уссурийск | г. Уссурийск | Населенеие | 8 гр. | 0.042 | 0 | 0.042
ГРС Уссурийск | г. Уссурийск (Управляющие компании) | Населенеие | 8 гр. | 0.01 | 0 | 0.01
ГРС Спасск-Дальний | г. Спасск-Дальний | Населенеие | 8 гр. | 0.014 | 0 | 0.014
ГРС Владивосток-1 | г. Владивосток (Розенталь) | Населенеие | 8 гр. | 0 | 0 | 0
Итого |  |  |  | 117.1851 | 0 | 117.1851

## Камчатский край
Приложение N 4 к приказу ФАС России от 08.12.2022 N 960/22 Форма 6
Информация о наличии (отсутствии) технической возможности доступа к регулируемым услугам по транспортировке газа по газораспределительным сетям АО "Газпром газораспределение Дальний Восток" на АВГУСТ 2025 года
2025-08-01
16490.8
Точка входа в газораспределительную сеть | Точка выхода из газораспределительной сети | Наименование потребителяи | Номер группы газопотребления/транзит | Объемы газа в соответствии с поступившими заявками, млн. куб. м | Объемы газа в соответствии с удовлетворенными заявками, млн. куб. м | Свободная мощность газораспределительной сети млн. куб. м | 8245.4
1 | 2 | 3 | 4 | 5 | 6 | 7
ГРС-2 Петропавловск-Камчатский | Камчатскэнерго ПАО (КТЭЦ-2) (основная линия, резервная линия, линия малых расходов) г. Петропавловск-Камчатский, ул. Степная, 50 | Камчатскэнерго ПАО | 2 гр. | 0 | 0 | 0
ГРС-2 Петропавловск-Камчатский | Камчатскэнерго ПАО (КТЭЦ-1) (линии учёта 2а, 2б, 2в) г. Петропавловск-Камчатский, ул. Сахалинская, 28 | Камчатскэнерго ПАО | 3 гр. | 6.483 | 0 | 6.483
ГРС-1 Петропавловск-Камчатский | Камчатскэнерго ПАО (котельная каркасного типа на площадке котельной №1 «11 км» г. Петропавловск-Камчатский)(линии учёта № 1 и № 2) г.Петропавловск-Камчатский, пр.Победы | Камчатскэнерго ПАО | 3 гр. | 0.342 | 0 | 0.342
ГРС Елизово | Камчатскэнерго ПАО (котельная № 2 г. Елизово) (узел измерений № 1, №2) г. Елизово, ул. Рябикова, 59 | Камчатскэнерго ПАО | 4 гр. | 0 | 0 | 0
ГРС Елизово | Камчатскэнерго ПАО (котельная № 4 г. Елизово) (узел измерений № 1, №2) г. Елизово, ул. 40 лет Октября | Камчатскэнерго ПАО | 4 гр. | 0.175 | 0 | 0.175
ГРС-2 Петропавловск-Камчатский | Газпром газомоторное топливо ООО г. Петропавловск-Камчатский, ул.Производственная, 10 | Газпром газомоторное топливо ООО | 4 гр. | 0.275 | 0 | 0.275
ГРС-1 Петропавловск-Камчатский | Петропавловский хлебокомбинат ОАО г. Петропавловск-Камчатский, Петропавловское шоссе, д. 23А. | Петропавловский хлебокомбинат ОАО | 5 гр. | 0.027 | 0 | 0.027
ГРС-1 Петропавловск-Камчатский | Камчатский Пивоваренный завод г. Петропавловск-Камчатский ул.Производственная, 9 стр. 2 | Камчатский Пивоваренный завод | 5 гр. | 0.031 | 0 | 0.031
ГРС-1 Петропавловск-Камчатский | Старкам-АВТО ООО г. Петропавловск-Камчатский, ул. Вулканная, д. 32. | Старкам-АВТО ООО | 5 гр. | 0.0015 | 0 | 0.0015
ГРС Елизово | ИП Пак Д. Г. г. Елизово ул. Виталия Кручины | ИП Пак Д. Г. | 6 гр. | 0.0017 | 0 | 0.0017
ГРС-1 Петропавловск-Камчатский | Спецдорремстрой МУП ш. Восточное | Спецдорремстрой МУП | 5 гр. | 0.09 | 0 | 0.09
ГРС Раздольный | ТК Камчатский ООО (ГРС Раздольный) | ООО ТК «Камчатский» | 4 гр. | 0.12 | 0 | 0.12
ГРС Раздольный | КРДВ Камчатка ООО (ГРС Раздольный) | ООО «КРДВ Камчатка» | 7 гр. | 0 | 0 | 0
ГРС-1 Петропавловск-Камчатский | Тымлатский рыбокомбинат ООО г. Петропавловск-Камчатский, ш. Северо-Восточное, кадастровый номер зем. участка 41:01:0010114:47 | Тымлатский рыбокомбинат ООО | 5 гр. | 0.021 | 0 | 0.021
ГРС-1 Петропавловск-Камчатский | Устой-М ООО (п. Крутобереговый) (ГРС-1 Петропавловск-Камчатский) п.Крутобереговый, Елизовское шоссе, д. 15 | Устой-М ООО | 5 гр. | 0.1 | 0 | 0.1
ГРС Елизово | Русский Двор ООО (Котельная) (ГРС Елизово) Елизовский район, пос. Пионерский, ул. Зеленая, д. 21 | Русский Двор ООО | 5 гр. | 0.0197 | 0 | 0.0197
ГРС Елизово | ИП Ю С.Ю. (Гостиница) (ГРС Елизово) г. Елизово, ул. Виталия Кручины, д.38а | ИП Ю С.Ю. | 6 гр. | 0.006 | 0 | 0.006
ГРС-1 Петропавловск-Камчатский | ИП Воробьев А.В. (ТЦ «Глобус») (АГРС-1 г.Петропавловск-Камчатский) г.Петропавловск-Камчатский, ул. Вулканная, д. 59 | ИП Воробьев А.В. | 5 гр. | 0.002 | 0 | 0.002
ГРС Елизово | ИКС Петропавловск-Камчатский ООО (Котельная № 14 п. Пионерский, ул. Зеленая, Пионерского сельского поселения) | ИКС Петропавловск-Камчатский ООО | 4 гр. | 0.0062 | 0 | 0.0062
ГРС-2 Петропавловск-Камчатский | СТАРГАЗ ООО (АГНКС) (ГРС-2 Петропавловск-Камчатский) г.Петропавловск-Камчатский, ш. Северо-Восточное, 41:01:0010113:3770 | СТАРГАЗ ООО | 4 гр. | 0.26 | 0 | 0.26
ГРС-2 Петропавловск-Камчатский | Шамса-Холдинг ООО (ТРЦ Шамса) (ГРС-2 Петропавловск-Камчатский) г.Петропавловск-Камчатский, пр-кт Победы, д. 67/1 | ООО "Шамса-Холдинг" | 5 гр. | 0.015 | 0 | 0.015
ГРС-1 Петропавловск-Камчатский | Магистраль ООО (п. Крутобереговый) (ГРС-1 Петропавловск-Камчатский) п.Крутобереговый, Елизовское шоссе, д. 11А/1 | Магистраль ООО | 5 гр. | 0.09 | 0 | 0.09
ГРС Елизово | Полимер ООО (Котельная № 9 п. Светлый, ул.Луговая, 4, Пионерского сельского поселения) | Полимер ООО | 6 гр. | 0 | 0 | 0
ГРС Елизово | Полимер ООО (Котельная № 10 п. Светлый, ул.Мира, Пионерского сельского поселения) | Полимер ООО | 6 гр. | 0.0013 | 0 | 0.0013
ГРС Елизово | Полимер ООО (Котельная № 10 п.Крутобереговый, Пионерского сельского поселения) | Полимер ООО | 6 гр. | 0 | 0 | 0
ГРС Раздольный | ОЗЕРКИ ООО (ГРС Раздольный) | ОЗЕРКИ ООО | 5 гр. | 0.015 | 0 | 0.015
ГРС Елизово | МАПК(Е) АО (БМК) (ГРС Елизово) г. Елизово,ул. Звездная, 41:05:0101006:5709 | МАПК(Е) АО (БМК) | 4 гр. | 0.11 | 0 | 0.11
ГРС Елизово | КЭС АО (Котельная с. Сосновка) (ГРС Елизово) с. Сосновка, ул. Центральная, кадастровый номер ЗУ 41:05:0101091:206 | КЭС АО (Котельная с. Сосновка) | 5 гр. | 0 | 0 | 0
ГРС-2 Петропавловск-Камчатский | ИП Стукова Н.А. (логистический центр) | ИП Стукова Н.А. | 5 гр. | 0 | 0 | 0
ГРС-2 Петропавловск-Камчатский | КРОКУС АО (АБМК ККБ) п. Крутобереговый, ул. Окружная, з/у 4,6,7 | АО «КРОКУС» | 4 гр. | 0 | 0 | 0
ГРС Елизово | ИП Заровняева Н.А. (Котельная) (ГРС Елизово) г. Елизово, ул. Набережная, д. 1 | ИП Заровняева Н.А. | 5 гр. | 0 | 0 | 0
ГРС Елизово | ТРЕСТ СЗ ООО (Котельная) (ГРС Елизово) | ТРЕСТ СЗ ООО | 5 гр. | 0
ГРС Елизово | г. Елизово | Население | 8 гр. | 0.053 | 0 | 0.053
Итого |  |  |  | 8.2454 | 0 | 8.2454

## Хабаровский край
Приложение N 4 к приказу ФАС России от 08.12.2022 N 960/22 Форма 6
Информация о наличии (отсутствии) технической возможности доступа к регулируемым услугам по транспортировке газа по газораспределительным сетям АО "Газпром газораспределение Дальний Восток" на АВГУСТ 2025 года
2025-08-01
258828.922
Точка входа в газораспределительную сеть | Точка выхода из газораспределительной сети | Наименование потребителяи | Номер группы газопотребления/транзит | Объемы газа в соответствии с поступившими заявками, млн. куб. м | Объемы газа в соответствии с удовлетворенными заявками, млн. куб. м | Свободная мощность газораспределительной сети млн. куб. м
1 | 2 | 3 | 4 | 5 | 6 | 7
ГРС-1 г. Комсомольск-на-Амуре | Точка подключения Кнаапо | Акционерное общество "Авиационная холдинговая компания "Сухой" | 3 гр. | 0.77 | 0 | 0.77
ГРС-1 г. Комсомольск-на-Амуре | СП "Комсомольская ТЭЦ-3", г. Комсомольск-на-Амуре, Северное шоссе, 151 | Акционерное общество "Дальневосточная генерирующая компания" | 1 гр. | 40 | 0 | 40
ГРС-1 г. Комсомольск-на-Амуре | СП "Комсомольская ТЭЦ-2", г. Комсомольск-на-Амуре, Аллея труда, 1 | Акционерное общество "Дальневосточная генерирующая компания" | 2 гр. | 30 | 0 | 30
ГРС-1 г. Комсомольск-на-Амуре | СП "Комсомольская ТЭЦ-1", г. Комсомольск-на-Амуре, Северное шоссе, 151 | Акционерное общество "Дальневосточная генерирующая компания" | 3 гр. | 4.5 | 0 | 4.5
ГРС-1 г. Комсомольск-на-Амуре | В/к "Дземги", г. Комсомольск-на-Амуре, ул. Радищева, 8 | Акционерное общество "Дальневосточная генерирующая компания" | 3 гр. | 1 | 0 | 1
ГРС-1 г. Комсомольск-на-Амуре | Хабаровский край, г. Комсомольск-на-Амуре, ул. Ленинградская, 115 ООО «РН-Комсомольский НПЗ» | ООО "РН-Комсомольский НПЗ" | 3 гр. | 3.146 | 0 | 3.146
ГРС-1 г. Хабаровск | СП "Хабаровская ТЭЦ-1" г.Хабаровск, ул. Узловая, 15а | Акционерное общество "Дальневосточная генерирующая компания" | 1 гр. | 50 | 0 | 50
ГРС-3 г. Хабаровск | СП "Хабаровская ТЭЦ-2" г.Хабаровск, пер. Сормовский, 1 | Акционерное общество "Дальневосточная генерирующая компания" | 2 гр. | 2.5 | 0 | 2.5
ГРС-3 г. Хабаровск | СП "Хабаровская ТЭЦ-3" г.Хабаровск, Федоровское шоссе,10 | Акционерное общество "Дальневосточная генерирующая компания" | 1 гр. | 40 | 0 | 40
ГРС-3 г. Хабаровск | Котельная "Волочаевский городок" г. Хабаровск, ул. Подгаева, 1в | Акционерное общество "Дальневосточная генерирующая компания" | 4 гр. | 0.3 | 0 | 0.3
ГРС-5 г. Хабаровск | Котельная "Некрасовская" Хабаровский район, с.Некрасовка | Акционерное общество "Дальневосточная генерирующая компания" | 3 гр. | 0.6 | 0 | 0.6
ГРС г. Амурск | СП "Амурская ТЭЦ-1" г.Амурск, Западное шоссе, 10 | Акционерное общество "Дальневосточная генерирующая компания" | 2 гр. | 30 | 0 | 30
ГРС г.Николаевск-на-Амуре | Котельная Аэропорт г. Николаевск-на-Амуре, ул. Энтузиастов 2а | Акционерное общество "Дальневосточная генерирующая компания" | 4 гр. | 0.1 | 0 | 0.1
ГРС г.Николаевск-на-Амуре | СП "Николаевская ТЭЦ" г.Николаевск-на-Амуре, ул. Невельского, 24а | Акционерное общество "Дальневосточная генерирующая компания" | 2 гр. | 14 | 0 | 14
ГРС-1 г. Комсомольск-на-Амуре | г.Комсомольск-на-Амуре, пр.Московский, д.30, корп.2, кв. 1 | АВТОНОМНАЯ НЕКОММЕРЧЕСКАЯ ОРГАНИЗАЦИЯ ЦЕНТР ВОССТАНОВЛЕНИЯ И РАЗВИТИЯ ЛИЧНОСТИ"ЗЕЛЕНЫЙ СВЕТОФОР" | 7 гр. | 2.7e-05 | 0 | 2.7e-05
ГРС-1 г. Комсомольск-на-Амуре | г.Комсомольск-на-Амуре Дзержинского ул., д. 24/2 | Автономная некоммерческая организация галерея современного искусства "Метаморфоза" | 7 гр. | 0 | 0 | 0
ГРС-1 г. Хабаровск | Хабаровский муниципальный район, с. Казакевичево ул.Новожилова, 13 | Администрация сельского поселения «Село Казакевичево» Хабаровского муниципального района Хабаровского края | 7 гр. | 0 | 0 | 0
ГРС-1 г. Хабаровск | Хабаровский край, Хабаровский район, с. Казакевичево, ул. Новожилова, 2 | Администрация сельского поселения «Село Казакевичево» Хабаровского муниципального района Хабаровского края | 7 гр. | 0 | 0 | 0
ГРС-1 г. Комсомольск-на-Амуре | Хабаровский край, г. Комсомольск-на-Амуре, установлено примерно в 175 м по направлению на восток от ориентира, расположенного за пределами участка. Ориентир - здание. Почтовый адрес ориентира Хабаровский край, г. Комсомольск-на-Амуре, ул. Каспийская, д. 53 | Акционерное общество "Корпорация развития Дальнего Востока и Арктики" | 6 гр. | 0 | 0 | 0
ГРС-1 г. Комсомольск-на-Амуре | г.Комсомольск-на-Амуре, ул.Лесозаводская 4, литер А | Акционерное общество "Универсальная лизинговая компания" | 6 гр. | 0 | 0 | 0
ГРС-1 г. Хабаровск | г. Хабаровск, 60-сетия Октября проспект,2 к2 | Акционерное общество «Центр внедрения «ПРОТЕК» | 5 гр. | 0.0001 | 0 | 0.0001
ГРС-1 г. Комсомольск-на-Амуре | г. Комсомольск-на-Амуре, ул. Радищева , 2 | АО "Дакгомз" | 4 гр. | 0.115 | 0 | 0.115
ГРС-1 г. Комсомольск-на-Амуре | г. Комсомольск-на-Амуре, Комсомольское шоссе, 24 | АО "Дальстальконструкция" | 5 гр. | 0 | 0 | 0
ГРС п. Хор | Хабаровский край, р.п. Хор, район им. Лазо, Ленина ул., д.1 | АО "Исток" | 6 гр. | 0 | 0 | 0
ГРС-3 г. Хабаровск | Хабаровский край, г. Хабаровск, Матвеевское шоссе 28А | АО "Национальные Логистические Технологии" | 5 гр. | 0.009 | 0 | 0.009
ГРС-3 г. Хабаровск | г. Хабаровск , ул. Металистов 24 | АО "ННК-Хабаровский НПЗ" | 3 гр. | 6.629 | 0 | 6.629
ГРС п. Солнечный | "Газовая котельная Солнечной Обогатительной Фабрики" | АО "Оловянная рудная компания" | 4 гр. | 0 | 0 | 0
ГРС-1 г. Комсомольск-на-Амуре | г.Комсомольск-на-Амуре Океанская ул., южнее микрорайона № 6, 5 го жилого рна Мылки | Барсуков Анатолий Константинович | 7 гр. | 0.0001 | 0 | 0.0001
ГРС-1 г. Комсомольск-на-Амуре | г.Комсомольск-на-Амуре ул.Дзержинского, 21 здание хранилища на 40 авто) | Буренок Александр Сергеевич | 6 гр. | 0 | 0 | 0
ГРС-1 г. Хабаровск | Хабаровский р-он, с. Сосновка, ул. Шоссейная, 5 | Войсковая часть 6767 | 4 гр. | 0.04577 | 0 | 0.04577
ГРС-1 г. Хабаровск | Хабаровский р-он, с. Сосновка, 14 км Владивостокского шоссе, кадастровый номер земельного участка 24:17:0601402:99 | ООО «Подрядчик» | 5 гр. | 0.081992 | 0 | 0.081992
ГРС-1 г. Комсомольск-на-Амуре | г.Комсомольск-на-Амуре, ул.Гаражная, 2, лит.А | Вольф Нина Николаевна | 6 гр. | 0 | 0 | 0
ГРС-1 г. Комсомольск-на-Амуре | Хабаровский край, г. Комсомольск-на-Амуре, пр-кт. Копылова, д. 48, корп. 3 | Глушков Платон Дмитриевич | 7 гр. | 0 | 0 | 0
ГРС-1 г. Комсомольск-на-Амуре | Хабаровский край, г. Комсомольск-на-Амуре, ул. Лесозаводская, д. 4 | Гнойко Виктор Иванович | 6 гр. | 0 | 0 | 0
ГРС-1 г. Комсомольск-на-Амуре | г.Комсомольск-на-Амуре, ул.Гаражная 2, литер Ж | Громилина Лариса Юрьевна | 6 гр. | 0 | 0 | 0
ГРС-1 г. Комсомольск-на-Амуре | Хабаровский край, Комсомольск-на-Амре, ул. Павловского, 16 | Дорофеев Андрей Анатольевич | 7 гр. | 0 | 0 | 0
ГРС-1 г. Комсомольск-на-Амуре | г.Комсомольск-на-Амуре, ул.Гаражная 2,часть №10 здания литера А (производственная база) | Друзь Светлана Ананьевна | 7 гр. | 0 | 0 | 0
ГРС-3 г. Хабаровск | г. Хабаровск, ул. Совхозная дом строит № 3.27; 1.33; 1.35; 2.20; 2.57; 2.60; 3.28; 1,36 | Индивидуальный предприниматель Блюм Дмитрий Вячеславович | 6 гр. | 0 | 0 | 0
ГРС-1 г. Комсомольск-на-Амуре | Хабаровский край, г. Комсомольск-на-Амуре, ул. Литейная, 39 | Индивидуальный предприниматель Абраменко Александр Федорович | 5 гр. | 0.09 | 0 | 0.09
ГРС-1 г. Комсомольск-на-Амуре | г. Комсомольск-на-Амуре, ул.Павловского, д. 2, корп. 2 | Индивидуальный предприниматель Васильев Виктор Сергеевич | 7 гр. | 0 | 0 | 0
ГРС-1 г. Комсомольск-на-Амуре | г.Комсомольск-на-Амуре ул.Павловского, д.25 | Индивидуальный предприниматель Агаронян Каро Робертович | 7 гр. | 0 | 0 | 0
ГРС-1 г. Комсомольск-на-Амуре | Хабаровский край, г.Комсомольск-на-Амуре; пр.Победы, д. 75 | Индивидуальный предприниматель Акулов Александр Николаевич | 6 гр. | 0.0015 | 0 | 0.0015
ГРС-1 г. Комсомольск-на-Амуре | г.Комсомольск-на-Амуре, ул.Павловского,19, литер "И" | Индивидуальный предприниматель Александрова Мария Анатольевна | 6 гр. | 0 | 0 | 0
ГРС-1 г. Комсомольск-на-Амуре | г. Комсомольск-на-Амуре, ул. Пр-кт. Ленина, д. 17, пом. 1003 | Индивидуальный предприниматель Алмарданов Абдулла Олимжон Угли | 7 гр. | 0.0008 | 0 | 0.0008
ГРС-1 г. Комсомольск-на-Амуре | Хабаровский край, г.Комсомольск-на-Амуре, ул. Вокзальная, 10 (магазин и склад) | Индивидуальный предприниматель Антипов Владимир Петрович | 7 гр. | 0 | 0 | 0
ГРС-1 г. Комсомольск-на-Амуре | г.Комсомольск-на-Амуре, ул.Партизанская, д. 13, офис | Индивидуальный предприниматель Антипова Марина Валентиновна | 7 гр. | 5e-05 | 0 | 5e-05
ГРС-1 г. Комсомольск-на-Амуре | г.Комсомольск-на-Амуре, пр.Московский 18 корпус 2, помещение 1001 | Индивидуальный предприниматель Апханова Елена Андреевна | 7 гр. | 1e-05 | 0 | 1e-05
ГРС-1 г. Комсомольск-на-Амуре | г.Комсомольск-на-Амуре, Кирова, 7/2 | Индивидуальный предприниматель Башлаев Владимир Юрьевич | 6 гр. | 0 | 0 | 0
ГРС-1 г. Хабаровск | г. Хабаровск, ул. Автобусная, д. 75 | Индивидуальный предприниматель Бенда Владимир Андреевич | 5 гр. | 0 | 0 | 0
ГРС-1 г. Хабаровск | г. Хабаровск, пер. Алеутский, д. 3а | Индивидуальный предприниматель Бенда Владимир Андреевич | 5 гр. | 0 | 0 | 0
ГРС-1 г. Хабаровск | Хабаровский р-он, с. Краснореченское, ул. Центральная, 9а | Индивидуальный предприниматель Богаченко Михаил Алексеевич | 6 гр. | 0 | 0 | 0
ГРС-1 г. Хабаровск | г. Хабаровск, ул. Рокоссовского 20 "фитнес - клуб" | Индивидуальный предприниматель Богаченко Михаил Алексеевич | 7 гр. | 0 | 0 | 0
ГРС-1 г. Комсомольск-на-Амуре | г.Комсомольск-на-Амуре, ул.Вокзальная 10, склад 15 | Индивидуальный предприниматель Боровский Сергей Владимирович | 6 гр. | 0.0001 | 0 | 0.0001
ГРС-1 г. Комсомольск-на-Амуре | г.Комсомольск-на-Амуре Вокзальная ул., д. 34/б | Индивидуальный предприниматель Бредня Алексей Александрович | 7 гр. | 1e-06 | 0 | 1e-06
ГРС п. Хор | пос. Переяславка, ул. Октябрьская 26 | Индивидуальный предприниматель Бриц Наталья Викторовна | 7 гр. | 0 | 0 | 0
ГРС-3 г. Хабаровск | г. Хабаровск, ул. Карла-Маркса, 144 | Индивидуальный предприниматель Бухарин Руслан Александрович | 6 гр. | 0 | 0 | 0
ГРС п. Хор | Хабаровский край, р-он им. Лазо, р.п. Хор, пер. Пожарный 3а | Индивидуальный предприниматель Воронина Елена Валентиновна | 7 гр. | 0 | 0 | 0
ГРС-1 г. Комсомольск-на-Амуре | г. Комсомольск-на-Амуре, ул. Вокзальная,10 литер И, пом.4 | Индивидуальный предприниматель Воротников Дмитрий Анатольевич | 7 гр. | 0 | 0 | 0
ГРС-1 г. Комсомольск-на-Амуре | Хабаровский край, г. Комсомольск-на-Амуре, ш. Северное, д. 1 корп. 5 | Индивидуальный предприниматель Вышинский Сергей Ильич | 7 гр. | 0 | 0 | 0
ГРС-1 г. Комсомольск-на-Амуре | г.Комсомольск-на-Амуре, Димитрова ул., д. 5 | Индивидуальный предприниматель Гавриленко Елена Евгеньевна | 6 гр. | 0 | 0 | 0
ГРС-1 г. Комсомольск-на-Амуре | г.Комсомольск-на-Амуре, Октябрьский пр., д. 36 магазин "Атланта" | Индивидуальный предприниматель Генцель Ада Александровна | 7 гр. | 0.0002 | 0 | 0.0002
ГРС-1 г. Комсомольск-на-Амуре | г.Комсомольск-на-Амуре, ул.Ленина 19, кафе "Bitte" | Индивидуальный предприниматель Генцель Ада Александровна | 7 гр. | 0.0004 | 0 | 0.0004
ГРС-1 г. Комсомольск-на-Амуре | г.Комсомольск-на-Амуре, пр.Копылова, 41 кафе "Троя" | Индивидуальный предприниматель Герасимова Светлана Николаевна | 7 гр. | 0.0001 | 0 | 0.0001
ГРС-1 г. Комсомольск-на-Амуре | г.Комсомольск-на-Амуре, пр.Победы, 36/1. М-н "Мельница" | Индивидуальный предприниматель Герлиц Андрей Васильевич | 6 гр. | 0.004 | 0 | 0.004
ГРС-1 г. Комсомольск-на-Амуре | г.Комсомольск-на-Амуре, переулок Островского , д. 43/2 | Индивидуальный предприниматель Головырин Евгений Николаевич | 7 гр. | 0 | 0 | 0
ГРС-1 г. Комсомольск-на-Амуре | г.Комсомольск-на-Амуре, ул.Ленина 49 | Индивидуальный предприниматель Гусейнов Рафаэль Адамович | 7 гр. | 0.000135 | 0 | 0.000135
ГРС-1 г. Хабаровск | г. Хабаровск, ул. Рокоссовского 37а | Индивидуальный предприниматель Даждамирова Ягут Мехти Кызы | 6 гр. | 0 | 0 | 0
ГРС-1 г. Комсомольск-на-Амуре | г. Комсомольск-на-Амуре, Димитрова 11 (кафе) | Индивидуальный предприниматель Даниелян Альберт Андраникович | 7 гр. | 0 | 0 | 0
ГРС-1 г. Комсомольск-на-Амуре | Хабаровский край, г. Комсомольск-на-Амуре, ул. Кирова, 78. | Индивидуальный предприниматель Даниелян Альберт Андраникович | 6 гр. | 0.00098 | 0 | 0.00098
ГРС п. Хор | Хабаровский край, район им. Лазо, п. Хор, ул. Советская 8А | Индивидуальный предприниматель Дедков Анатолий Иванович | 7 гр. | 0 | 0 | 0
ГРС-1 г. Комсомольск-на-Амуре | г.Комсомольск-на-Амуре, ул.Лесная, 24 | Индивидуальный предприниматель Джафаров Рафиг Агамирза Оглы | 7 гр. | 3e-05 | 0 | 3e-05
ГРС-1 г. Комсомольск-на-Амуре | г.Комсомольск-на-Амуре, Комсомольское шоссе, д. 7А, склад 4 | Индивидуальный предприниматель Дубинин Владимир Георгиевич | 5 гр. | 0 | 0 | 0
ГРС-1 г. Комсомольск-на-Амуре | г.Комсомольск-на-Амуре , ул.Гагарина, д.19, корпус 1 | Индивидуальный предприниматель Дубинин Георгий Владимирович | 7 гр. | 0 | 0 | 0
ГРС-1 г. Комсомольск-на-Амуре | г.Комсомольск-на-Амуре, пр.Кирова 70, корпус 2 | Индивидуальный предприниматель Дьяков Вадим Николаевич | 5 гр. | 0 | 0 | 0
ГРС-1 г. Комсомольск-на-Амуре | Хабаровский край, Комсомольск-на-Амре, ул. Павловского, 16, Литер З, Литер И | Индивидуальный предприниматель Зимин Сергей Игоревич | 6 гр. | 0 | 0 | 0
ГРС-1 г. Комсомольск-на-Амуре | г.Комсомольск-на-Амуре, ул.Лесная 46. | Индивидуальный предприниматель Зорин Александр Иванович | 7 гр. | 0 | 0 | 0
ГРС-1 г. Комсомольск-на-Амуре | г.Комсомольск-на-Амуре, ул.Павловского 6 (Автокооператив Павловский 2, вторая очередь). | Индивидуальный предприниматель Зуев Николай Константинович | 6 гр. | 0 | 0 | 0
ГРС-1 г. Комсомольск-на-Амуре | г.Комсомольск-на-Амуре, ул.Кирова, 12/2 | Индивидуальный предприниматель Иванисов Андрей Николаевич | 6 гр. | 0 | 0 | 0
ГРС-1 г. Комсомольск-на-Амуре | г. Комсомольск-на-Амуре, ул. Кирова, д.46 | Индивидуальный предприниматель Карпов Олег Олегович | 6 гр. | 0.00041 | 0 | 0.00041
ГРС-1 г. Комсомольск-на-Амуре | г.Комсомольск-на-Амуре, ул Вокзальная, д. 10 | Индивидуальный предприниматель Кирей Яна Александровна | 7 гр. | 5e-05 | 0 | 5e-05
ГРС-1 г. Комсомольск-на-Амуре | г.Комсомольск-на-Амуре, пр.Ленина 1/4 | Индивидуальный предприниматель Колтик Алексей Викторович | 6 гр. | 0 | 0 | 0
ГРС Бельго | п. Бельго, ул.70 лет Победы, 15 | Индивидуальный предприниматель Комиссаренко Ирина Александровна | 7 гр. | 0 | 0 | 0
ГРС-1 г. Комсомольск-на-Амуре | г.Комсомольск-на-Амуре Вокзальная ул., д. 34, магазин "СтройУспех" (база "Три кита") | Индивидуальный предприниматель Кондратенко Яна Константиновна | 7 гр. | 0 | 0 | 0
ГРС-1 г. Комсомольск-на-Амуре | г.Комсомольск-на-Амуре, ул.Павловского, 16/а | Индивидуальный предприниматель Кочетов Александр Инокентьевич | 7 гр. | 0 | 0 | 0
ГРС-3 г. Хабаровск | г.Хабаровск,ул.Тихоокеанская,73 | Индивидуальный предприниматель Крачунова Анна Владимировна | 5 гр. | 0.014 | 0 | 0.014
ГРС-1 г. Комсомольск-на-Амуре | г.Комсомольск-на-Амуре, ул Севастопольская 59 (склад промышленных товаров) | Индивидуальный предприниматель Кретов Виталий Николаевич | 6 гр. | 0 | 0 | 0
ГРС-1 г. Комсомольск-на-Амуре | г.Комсомольск-на-Амуре, ул.Краснофлотская 4 (гараж) | Индивидуальный предприниматель Кривич Елена Юрьевна | 6 гр. | 0 | 0 | 0
ГРС-1 г. Комсомольск-на-Амуре | Хабаровский край, г. Комсомольск-на-Амуре, ул. Гамарника, объект капитального строительства "Магазин" в границах земельного участка с кадастровым номером 2722003010144 | Индивидуальный предприниматель Кузнецов Егор Александрович | 6 гр. | 0.000435 | 0 | 0.000435
ГРС-3 г. Хабаровск | г.Хабаровск, ул.Карла-Маркса, д. 150 (оптово-розничный магазин) | Индивидуальный предприниматель Кулик Ирина Анатольевна | 6 гр. | 0.00098 | 0 | 0.00098
ГРС-1 г. Комсомольск-на-Амуре | г.Комсомольск-на-Амуре, ул.Путейская, 26а | Индивидуальный предприниматель Лазаренко Елена Анатольевна | 7 гр. | 0 | 0 | 0
ГРС п. Хор | ТЦ "АНГАР" Хабаровский край, рп. Переяславка, ул. Индустриальная 15 | Индивидуальный предприниматель Ли Дмитрий Гынсикович | 6 гр. | 0 | 0 | 0
ГРС-1 г. Комсомольск-на-Амуре | г.Комсомольск-на-Амуре, ул.Амурская 2 корпус 2 (магазин) | Индивидуальный предприниматель Люй-Ло-Лян Анна Васильевна | 7 гр. | 0 | 0 | 0
ГРС-1 г. Комсомольск-на-Амуре | г.Комсомольск-на-Амуре 9 Января, | Индивидуальный предприниматель Мальцев Андрей Борисович | 6 гр. | 0 | 0 | 0
ГРС-1 г. Комсомольск-на-Амуре | г.Комсомольск-на-Амуре Волочаевское шоссе | Индивидуальный предприниматель Мальцев Андрей Борисович | 6 гр. | 0 | 0 | 0
ГРС п. Солнечный | п. Солнечный, ул.Лесная, 7Л | Индивидуальный предприниматель Манькова Александра Николаевна | 6 гр. | 0.0025 | 0 | 0.0025
ГРС п. Ягодный | с. Черный мыс; ул.Ключевая 12 | Индивидуальный предприниматель Медведев Иван Николаевич | 7 гр. | 0 | 0 | 0
ГРС-1 г. Комсомольск-на-Амуре | г.Комсомольск-на-Амуре ул.Молодогвардейская, 20 | Индивидуальный предприниматель Метелева Анастасия Михайловна | 6 гр. | 0 | 0 | 0
ГРС п. Ягодный | п. Ягодный, ул.Лесная 11 (магазин "Василина") | Индивидуальный предприниматель Мокрушина Василина Антоновна | 7 гр. | 5e-06 | 0 | 5e-06
ГРС-1 г. Комсомольск-на-Амуре | Российская Федерация, Хабаровский край, городской округ Город Комсомольск-на-Амуре, город Комсомольск-на-Амуре, улица Пирогова, дом 1 | Индивидуальный предприниматель Казанцева Евгения Александровна | 6 гр. | 0 | 0 | 0
ГРС-1 г. Комсомольск-на-Амуре | г.Комсомольск-на-Амуре, Аллея Труда, д. 64 (кафе) | Индивидуальный предприниматель Моторова Евгения Алексеевна | 7 гр. | 0 | 0 | 0
ГРС-3 г. Хабаровск | г. Хабаровск, ул. Джамбула, 78 | Индивидуальный предприниматель Мячин Евгений Сергеевич | 6 гр. | 0.0005 | 0 | 0.0005
ГРС-1 г. Комсомольск-на-Амуре | г.Комсомольск-на-Амуре Севастопольская ул., д. 25/2 | Индивидуальный предприниматель Наземцев Александр Геннадьевич | 6 гр. | 0 | 0 | 0
ГРС-1 г. Комсомольск-на-Амуре | г.Комсомольск-на-Амуре, ул.Гамарника 22 (магазин"Белая Русь") | Индивидуальный предприниматель Некрасов Игорь Николаевич | 7 гр. | 0.0003 | 0 | 0.0003
ГРС-1 г. Комсомольск-на-Амуре | г.Комсомольск-на-Амуре, ул.Димитрова, 11, магазин "Шины Центр" | Индивидуальный предприниматель Овсянников Роман Вячеславович | 6 гр. | 0 | 0 | 0
ГРС п. Солнечный | Солнечный район, п. Солнечный ул.Ленина, д.28 А, Пом. 1 (1-19) | Индивидуальный предприниматель Олишевский Вадим Валерьевич | 6 гр. | 0.0022 | 0 | 0.0022
ГРС п. Хор | пос. Хор, ул. Железнодорожная 71-А | Индивидуальный предприниматель Опейкин Евгений Валерьевич | 7 гр. | 0 | 0 | 0
ГРС-1 г. Комсомольск-на-Амуре | г.Комсомольск-на-Амуре, ул.Павловского, д. 19 | Индивидуальный предприниматель Плотников Артем Андреевич | 7 гр. | 0 | 0 | 0
ГРС-1 г. Комсомольск-на-Амуре | г.Комсомольск-на-Амуре, ул.Мира, 52/2 (склады) | Индивидуальный предприниматель Попов Алексей Юрьевич | 6 гр. | 0 | 0 | 0
ГРС-1 г. Комсомольск-на-Амуре | г.Комсомольск-на-Амуре, пр-т Мира 15. | Индивидуальный предприниматель Приходько Владимир Вениамининович | 7 гр. | 6e-05 | 0 | 6e-05
ГРС-1 г. Комсомольск-на-Амуре | г.Комсомольск-на-Амуре, Павловского ул., д. 16/а (склад и магазин) | Индивидуальный предприниматель Пухов Евгений Викторович | 6 гр. | 0 | 0 | 0
ГРС-1 г. Комсомольск-на-Амуре | г.Комсомольск-на-Амуре, ул.Заводская, 1Б, "Ритуал Сервис" | Индивидуальный предприниматель Розман Сергей Львович | 6 гр. | 0 | 0 | 0
ГРС-1 г. Комсомольск-на-Амуре | г.Комсомольск-на-Амуре, Аллея Труда, 64/2, Техномаркет "Светлый" | Индивидуальный предприниматель Русаев Андрей Анатольевич | 7 гр. | 0 | 0 | 0
ГРС-1 г. Комсомольск-на-Амуре | г. Комсомольск-на-Амуре, ул. Запорожская, 1 | Индивидуальный предприниматель Русаев Андрей Анатольевич | 7 гр. | 0 | 0 | 0
ГРС п. Хор | Хабаровский край, Район им. Лазо, п. Переяславка, ул. Ленина 25 | Индивидуальный предприниматель Рюмин Сергей Анатольевич | 6 гр. | 0 | 0 | 0
ГРС п. Хор | Хабаровский край, Район им. Лазо, п. Переяславка, ул. Ленина 39 | Индивидуальный предприниматель Рюмина Жанна Васильевна | 6 гр. | 0 | 0 | 0
ГРС п. Хор | Хабаровский край, район им. Лазо, п. Хор ул. Индустриальная 21 А | Индивидуальный предприниматель Садовская Любовь Михайловна | 7 гр. | 0 | 0 | 0
ГРС-1 г. Комсомольск-на-Амуре | г.Комсомольск-на-Амуре, ул Металургов 3/2 | Индивидуальный предприниматель Салахов Фарит Фаатович | 7 гр. | 0 | 0 | 0
ГРС п. Солнечный | п. Солнечный, ул.Ленина 23А (кафе) | Индивидуальный предприниматель Саргсян Эдгар Манвелович | 6 гр. | 0 | 0 | 0
ГРС п. Солнечный | п. Солнечный, ул.Парковая 9 (спортзал) | Индивидуальный предприниматель Саргсян Эдгар Манвелович | 7 гр. | 0 | 0 | 0
ГРС-1 г. Комсомольск-на-Амуре | г.Комсомольск-на-Амуре, ул.Гаражная, 123, м-н "Метэкс" | Индивидуальный предприниматель Саяпин Николай Витальевич | 7 гр. | 0 | 0 | 0
ГРС-1 г. Комсомольск-на-Амуре | г.Комсомольск-на-Амуре, ул.Лесозаводская 4, литер С | Индивидуальный предприниматель Синицын Игорь Эдуардович | 6 гр. | 0 | 0 | 0
ГРС-1 г. Хабаровск | г. Хабаровск, ул. Суворова 60 | Индивидуальный предприниматель Тарасенко Юрий Сергеевич | 7 гр. | 0 | 0 | 0
ГРС-1 г. Комсомольск-на-Амуре | г.Комсомольск-на-Амуре, пр-т Первостроителей, 15 | Индивидуальный предприниматель Тиара Ника Александровна | 7 гр. | 0 | 0 | 0
ГРС-1 г. Комсомольск-на-Амуре | г.Комсомольск-на-Амуре, ул.Вокзальная 10, склад 14 | Индивидуальный предприниматель Тимофеев Виктор Николаевич | 7 гр. | 0 | 0 | 0
ГРС-1 г. Комсомольск-на-Амуре | г.Комсомольск-на-Амуре, ул.Сидоренко, 19 (пекарня) | Индивидуальный предприниматель Тимофеев Виктор Николаевич | 6 гр. | 0.0052 | 0 | 0.0052
ГРС-1 г. Комсомольск-на-Амуре | г.Комсомольск-на-Амуре, ул.Гаражная 45 (автостоянка) | Индивидуальный предприниматель Ульмасов Холик Абдуллоевич | 7 гр. | 0 | 0 | 0
ГРС-1 г. Комсомольск-на-Амуре | г.Комсомольск-на-Амуре, пр.Первостроителей 20, кафе "Мясная деревня" | Индивидуальный предприниматель Милованов Дмитрий Геннадьевич | 6 гр. | 0 | 0 | 0
ГРС-1 г. Комсомольск-на-Амуре | г.Комсомольск-на-Амуре ул.Павловского, 16 автокооператив"Павловский-2", 2-ая очередь (Гараж, магазин) | Индивидуальный предприниматель Федотов Владимир Сергеевич | 7 гр. | 0 | 0 | 0
ГРС п. Хор | пос. Переяславка, ул. Первомайская 4 | Индивидуальный предприниматель Чепак Владимир Геннадьевич | 7 гр. | 0 | 0 | 0
ГРС с. Хурба | Хабаровский край, Комсомольский район, поселок Новый Мир, улица Новокузнецкая, д. 10, лит. А1, А,В | Индивидуальный предприниматель Чижова Анна Михайловна | 6 гр. | 0 | 0 | 0
ГРС-3 г. Хабаровск | г. Хабаровск, ул. Тихоокеанская 73 лит. 0,01 | Индивидуальный предприниматель Шихов Геннадий Владимирович | 5 гр. | 0 | 0 | 0
ГРС п. Хор | р-н. им. Лазо, рп. Переяславка, ул. Ленина, 13Г | Индивидуальный предприниматель Эльнур Шахлар Оглы Асгерханов | 7 гр. | 0 | 0 | 0
ГРС-1 г. Комсомольск-на-Амуре | г.Комсомольск-на-Амуре ул.Гаражная 2, литер З (сервисный центр) | Индивидуальный предприниматель Юдичев Денис Владимирович | 7 гр. | 0 | 0 | 0
ГРС-1 г. Комсомольск-на-Амуре | г.Комсомольск-на-Амуре ул.Гаражная 2, литер А помещение № 6 | Индивидуальный предприниматель Юдичев Денис Владимирович | 6 гр. | 0 | 0 | 0
ГРС-1 г. Комсомольск-на-Амуре | Хабаровский край, г. Комсомольск-на-Амуре, ул. Гаражная, 2 | Индивидуальный предприниматель Юдичева Светлана Николаевна | 7 гр. | 0 | 0 | 0
ГРС-3 г. Хабаровск | г. Хабаровск, ул. Шатова, 2/1 | КГАУ "Дирекция спортивных сооружений Хабаровского края" | 5 гр. | 0.005 | 0 | 0.005
ГРС-1 г. Комсомольск-на-Амуре | г.Комсомольск-на-Амуре. ул.Советская 20, лит В (гостинница) | Кравчук Сергей Викторович | 7 гр. | 0 | 0 | 0
ГРС-3 г. Хабаровск | г. Хабаровск, ул. Дикопольцева 12 | Краевое государственное автономное учреждение дополнительного образования «Спортивная школа «Хабаровский краевой центр развития хоккея «Амур» | 5 гр. | 0.015 | 0 | 0.015
ГРС-1 г. Комсомольск-на-Амуре | г.Комсомольск-на-Амуре Дикопольцева ул., д. 37 | Краевое государственное автономное учреждение здравоохранения "Комсомольская стоматологическая поликлиника" Министерства здравоохранения Хабаровского края | 7 гр. | 1.5e-05 | 0 | 1.5e-05
ГРС-1 г. Комсомольск-на-Амуре | г.Комсомольск-на-Амуре, ул Шиханова, д. 8 | Краевое государственное автономное учреждение здравоохранения "Комсомольская стоматологическая поликлиника" Министерства здравоохранения Хабаровского края | 7 гр. | 1.5e-05 | 0 | 1.5e-05
ГРС п. Хор | Хабаровский край, р-н. им. Лазо, рп. Переяславка, ул. Клубная 74 | Краевое государственное бюджетное нетиповое образовательное учреждение «Краевой детский центр «Созвездие» | 5 гр. | 0.0065 | 0 | 0.0065
ГРС-3 г. Хабаровск | Хабаровский край, Хабаровский муниципальный район, Мичуринское сельское поселение, с. Федоровка ул. Зеленая | Краевое государственное бюджетное учреждение здравоохранения «Хабаровская районная больница» министерства здравоохранения Хабаровского края | 6 гр. | 0 | 0 | 0
ГРС-1 г. Хабаровск | Хабаровский р-он, с. Бычиха, ул. Строителей, 26 | Крестьянское (фермерское) Хозяйство Глава Бутков Виктор Борисович | 5 гр. | 0.001 | 0 | 0.001
ГРС-1 г. Комсомольск-на-Амуре | Хабаровский край, г. Комсомольск-на-Амуре, Центральный округ, пр-кт. Первостроителей, д. 41, корп. 3, пом. 1001 | Кудрявцев Виталий Александрович | 6 гр. | 0 | 0 | 0
ГРС-1 г. Комсомольск-на-Амуре | г.Комсомольск-на-Амуре, ул.Хабаровская, 47 (Гостиница и Баня) | Лазаренко Екатерина Алексеевна | 6 гр. | 0.0026 | 0 | 0.0026
ГРС-1 г. Комсомольск-на-Амуре | Комсомольск-на-Амуре ул.Вокзальная, 10, литера И №3 | Летучий Михаил Геннадьевич | 7 гр. | 0 | 0 | 0
ГРС п. Солнечный | п.Солнечный, ул.Ленина, 24 | Максимова Людмила Николаевна | 7 гр. | 0 | 0 | 0
ГРС-1 г. Комсомольск-на-Амуре | г.Комсомольск-на-Амуре Котовского ул., д. 22 | Меликян Александр Сурени | 7 гр. | 0 | 0 | 0
ГРС-1 г. Комсомольск-на-Амуре | г.Комсомольск-на-Амуре ул.Лазо, д. 23, лит А1 | Меликян Александр Сурени | 7 гр. | 0 | 0 | 0
ГРС-1 г. Комсомольск-на-Амуре | г. Комсомольск-на-Амуре, ул. Заводская, 1 | Меликян Роберт Суренович | 6 гр. | 0 | 0 | 0
ГРС п. Эльбан | пос. Эльбан, 2 мкр, д.24 | Местная православная религиозная организация (Прихода) святого великомученника Георгия Победоносца | 8 гр. | 5e-06 | 0 | 5e-06
ГРС-3 г. Хабаровск | г. Хабаровск, ул. Тихоокеанская, 167 | Местная православная религиозная организация Приход преподобного Серафима Саровского г. Хабаровск | 8 гр. | 0 | 0 | 0
ГРС-1 г. Комсомольск-на-Амуре | г.Комсомольск-на-Амуре Гаражная ул., д. 121 | Местная религиозная Община № 1 Церкви Христиан Адвентистов Седьмого Дня | 8 гр. | 0 | 0 | 0
ГРС-1 г. Комсомольск-на-Амуре | г.Комсомольск-на-Амуре, ул.Курская, д.9 | Местная религиозная организация "Объединенная методистская церковь "Славная" г. Комсомольск-на-Амуре | 8 гр. | 0.0001 | 0 | 0.0001
ГРС-3 г. Хабаровск | г. Хабаровск, ул. Джамбула, 98 | Местная религиозная организация "Хабаровская Евангельская-Христианская Пресвитерианская Церковь" | 8 гр. | 0.0004 | 0 | 0.0004
ГРС-1 г. Комсомольск-на-Амуре | г. Комсомольск-на-Амуре , Комсомольское шоссе, д. 3 | Местная религиозная организация "НУР" мусульман г.Комсомольск-на-Амуре Хабаровского края | 8 гр. | 0 | 0 | 0
ГРС-1 г. Хабаровск | Хабаровский край, Хабаровский район, с. Казакевичево, ул. школьная, д. 20 | Местная религиозная организация православного прихода Казанской иконы божей матери села Казакевичево Хабаровской епархии Русской православной церкви | 8 гр. | 0 | 0 | 0
ГРС-1 г. Комсомольск-на-Амуре | г. Комсомольск-на-Амуре Курская ул., д. 16 | Местная религиозная организация христиан веры евангельской (пятидесятников) Церковь Бога живого г. Комсомольска-на-Амуре. | 8 гр. | 0.0001 | 0 | 0.0001
ГРС-3 г. Хабаровск | г. Хабаровс, ул. Ленинградская, 23а | Местная религиозная организация Церковь Евангельских Христиан-Баптистов г. Хабаровска | 8 гр. | 0 | 0 | 0
ГРС-1 г. Комсомольск-на-Амуре | г. Комсомольск-на-Амуре, ул. Володарского, д. 39 | Местная религиозная организация церковь христиан веры евангельской "Есхол" г. Комсомольск-на-Амуре | 8 гр. | 0.0002 | 0 | 0.0002
ГРС с. Хурба | Комсомольский район, п. Новый Мир, улица Береговая, д. 28 | Морозова Марина Николаевна | 7 гр. | 0 | 0 | 0
ГРС п. Вяземск | г. Вяземский, ул. Коммунистическая, 10 | Муниципальное бюджетное учреждение дополнительного образования «СШ «Юниор» г. Вяземского | 6 гр. | 0.00864 | 0 | 0.00864
ГРС-1 г. Хабаровск | Газификация района частных домовладений «Пятая площадка»(2-я очередь, в т.ч. ПИР) | Муниципальное казенное учреждение «Служба заказчика по строительству и капитальному ремонту» | 7 гр. | 0 | 0 | 0
ГРС-1 г. Хабаровск | г. Хабаровск, р-н Индустриальный, «Газификация района частных домовладений «Пятая площадка» (2-ая очередь, в т.ч. ПИР)» 2 пусковой этап | Муниципальное казенное учреждение «Служба заказчика по строительству и капитальному ремонту» | 7 гр. | 0 | 0 | 0
ГРС п. Хор | Хабаровский край, район им. Лазо, р.п. Переяславка, ул. Кооперативная, д.8 | Муниципальное казенное учреждение «Центр бухгалтерского учета и технического обслуживания муниципальных образовательных организаций, учреждений» муниципального района имени Лазо Хабаровского края | 6 гр. | 0 | 0 | 0
ГРС-1 г. Комсомольск-на-Амуре | г.Комсомольск-на-Амуре, ул.Пугачева 89 | Муниципальное унитарное предприятие "Спецавтохозяйство" | 5 гр. | 0.06 | 0 | 0.06
ГРС п. Хор | пос. Переяславка, ул. Центральная д.19 | Муниципальное Унитарное Топливно-снабженческое предприятие муниципального района имени Лазо | 6 гр. | 0 | 0 | 0
ГРС г. Николаевск-на-Амуре | 1 Котельная №1 с. Красное, расположенная по адресу Хабаровский край, Николаевский район, с. Красное, ул. Советская 45 б | Муниципальное унитарное предприятие «Нижнеамурская ресурсоснабжающая организация» | 5 гр. | 0 | 0 | 0
ГРС г. Николаевск-на-Амуре | 2 с. Красное, расположенная по адресу Хабаровский край, Николаевский район, с. Красное, ул. Амурская 9 б | Муниципальное унитарное предприятие «Нижнеамурская ресурсоснабжающая организация» | 5 гр. | 0 | 0 | 0
ГРС-1 г. Комсомольск-на-Амуре | Теплоцентраль (г. Комсомольск-на-Амуре, ул. Пугачева, 84) | МУП "Теплоцентраль" | 4 гр. | 0.14 | 0 | 0.14
ГРС г. Николаевск-на-Амуре | 3 Котельная №4 МКУЗ "Противотуберкулезный диспансер" и КГБУ "Психоневрологический интернат", расположенный по адресу Хабаровский край г. Николаевск-на-Амуре, ул. Советская 212 б | Муниципальное унитарное предприятие «Нижнеамурская ресурсоснабжающая организация» | 5 гр. | 0.01419 | 0 | 0.01419
ГРС-1 г. Хабаровск | Тепловые сети (г. Хабаровск, ул. Мельничная, 27а) | МУП г. Хабаровска "Тепловые сети" | 3 гр. | 0.2935 | 0 | 0.2935
ГРС п. Циммермановка | "ДЭС" Циммермановка (Ульчский р-н, п. Циммермановка, ул. Железнодорожная 2) | МУП УМР "Циммермановское ЖКХ" | 0 гр. | 0.09 | 0 | 0.09
ГРС п. Циммермановка | "ТЭЦ" Циммермановка (Ульчский р-н, п. Циммермановка, ул. Профсоюзная 25) | МУП УМР "Циммермановское ЖКХ" | 0 гр. | 0 | 0 | 0
ГРС-1 г. Комсомольск-на-Амуре | г.Комсомольск-на-Амуре, ул.Гаражная в 50-ти метрах от пересечения с Комшоссе | Мытник Иван Владимирович | 6 гр. | 0 | 0 | 0
ГРС-1 г. Комсомольск-на-Амуре | г.Комсомольск-на-Амуре Мира пр., д. 52, (склад литер П) | Назаренко Сергей Святославович | 6 гр. | 0 | 0 | 0
ГРС г. Амурск | Население г. Амурск | Население г. Амурск | 8 гр. | 0.022196 | 0 | 0.022196
ГРС п. Вяземск | Население г. Вяземский | Население г. Вяземский | 8 гр. | 0.012196 | 0 | 0.012196
ГРС-1 г. Комсомольск-на-Амуре | Население г. Комсомольск-на-Амуре | Население г. Комсомольск-на-Амуре | 8 гр. | 0.8642 | 0 | 0.8642
ГРС-1 г. Хабаровск | Население г. Хабаровск | Население г. Хабаровск | 8 гр. | 0.30937 | 0 | 0.30937
ГРС-3 г. Хабаровск | Население г. Хабаровск | Население г. Хабаровск | 8 гр. | 0.070146 | 0 | 0.070146
ГРС Бельго | Население п. Бельго | Население п. Бельго | 8 гр. | 0.000142 | 0 | 0.000142
ГРС п. Солнечный | Население п. Горный | Население п. Горный | 8 гр. | 0.005447 | 0 | 0.005447
ГРС п. Де-Кастри | Население п. Де-Кастри | Население п. Де-Кастри | 8 гр. | 0.024014 | 0 | 0.024014
ГРС п. Солнечный | Население п. Солнечный | Население п. Солнечный | 8 гр. | 0.067066 | 0 | 0.067066
ГРС п. Хор | Население п. Хор | Население п. Хор | 8 гр. | 0.017782 | 0 | 0.017782
ГРС п. Эльбан | Населенгие п. Эльбан | Население п. Эльбан | 8 гр. | 0.031974 | 0 | 0.031974
ГРС п. Ягодный | Население п. Ягодный | Население п. Ягодный | 8 гр. | 0.00232 | 0 | 0.00232
ГРС с. Богородское | Население с. Богородское | Население с. Богородское | 8 гр. | 0.00052 | 0 | 0.00052
ГРС с. Хурба | Население с. Хурба | Население с. Хурба | 8 гр. | 0.007512 | 0 | 0.007512
ГРС-1 г. Комсомольск-на-Амуре | г.Комсомольск-на-Амуре, ул.Кирова, 78, ремонтный склад-бокс | Небожчик Дарья Владимировна | 6 гр. | 0 | 0 | 0
ГРС-3 г. Хабаровск | г. Хабаровск,ул.Воронежская,дом.174 | Непубличное акционерное общество «Завод КПД Прогресс» | 4 гр. | 0.28 | 0 | 0.28
ГРС-3 г. Хабаровск | г. Хабаровск, Воронежское шоссе,5 | НПК "Катрен" | 6 гр. | 0 | 0 | 0
ГРС-1 г. Хабаровск | г. Хабаровск, ул. Ташкентская, 22 | ОАО "Дальхимфарм" | 4 гр. | 0.21 | 0 | 0.21
ГРС п. Де-Кастри | Де-Кастри "ТЭЦ" (Ульчский р-н, п. Де-Кастри, Советская, 3Б) | ОАО "Де-Кастринская ТЭЦ" | 4 гр. | 0.23857 | 0 | 0.23857
ГРС-1 г. Комсомольск-на-Амуре | г.Комсомольск-на-Амуре, пр-т Первостроителей1, 15 магазин | Общество ограниченной ответственности "Сервис-фрукт" | 6 гр. | 0 | 0 | 0
ГРС-1 г. Комсомольск-на-Амуре | г. Комсомольск-на-Амуре, в районе автозаправочной станции по Северному шоссе, 1 корп.3 | Общество ограниченной ответственности "АвтоДом" | 6 гр. | 0 | 0 | 0
ГРС-1 г. Комсомольск-на-Амуре | г.Комсомольск-на-Амуре, ул.Ленинградская, 84 | Общество ограниченной ответственности "Агрокомплекс Восток" | 5 гр. | 0.016 | 0 | 0.016
ГРС-1 г. Комсомольск-на-Амуре | Хабаровский край, г. Комсомольск-на-Амуре, ул.Магистральная, 43/2 | Общество ограниченной ответственности "Актив-КМС" | 7 гр. | 0 | 0 | 0
ГРС-1 г. Комсомольск-на-Амуре | Хабаровский край, г. Комсомольск-на-Амуре, ул.Вокзальная 34 | Общество ограниченной ответственности "Актив-КМС" | 7 гр. | 0 | 0 | 0
ГРС-1 г. Комсомольск-на-Амуре | Хабаровский край, г. Комсомольск-на-Амуре, Аллея Труда, 59/5 | Общество ограниченной ответственности "Актив-КМС" | 6 гр. | 0 | 0 | 0
ГРС-1 г. Комсомольск-на-Амуре | г.Комсомольск-на-Амуре Лесная д.2 (стоматологическая клиника). | Общество ограниченной ответственности "Альфа-Дент" | 7 гр. | 1.5e-05 | 0 | 1.5e-05
ГРС-1 г. Комсомольск-на-Амуре | г.Комсомольск-на-Амуре , пр-кт Ленина, д.44/1 | Индивидуальный предпринематель Ефимов Андрей Викторович | 6 гр. | 0.0003 | 0 | 0.0003
ГРС-3 г. Хабаровск | Хабаровский край, г.Хабаровск, ул. Трехгорная, 143 | Общество ограниченной ответственности "Газпром газомоторное топливо" | 4 гр. | 0.173 | 0 | 0.173
ГРС-1 г. Комсомольск-на-Амуре | Хабаровский край, г. Комсомольск-на-Амуре, ул. Гагарина, 17/5, Лит. А | Общество ограниченной ответственности "Дальэнергостройиндустрия" | 6 гр. | 0.0005 | 0 | 0.0005
ГРС-1 г. Комсомольск-на-Амуре | Хабаровский край, г.Комсомольск-на-Амуре, ул.Комсомольская, д. 73, корп. 2 | Общество ограниченной ответственности "ДВ-Актив" | 6 гр. | 0 | 0 | 0
ГРС-1 г. Комсомольск-на-Амуре | г.Комсомольск-на-Амуре Ленина пр., д. 30, корп.2 | Общество ограниченной ответственности "Джакузи" | 7 гр. | 0.0002 | 0 | 0.0002
ГРС-1 г. Комсомольск-на-Амуре | г.Комсомольск-на-Амуре, ул.Гаражная 2, литер"Д" | Общество ограниченной ответственности "ДорТранс" | 6 гр. | 0 | 0 | 0
ГРС-1 г. Комсомольск-на-Амуре | г.Комсомольск-на-Амуре, ул.Гагарина 17/5. Гостиница, 2- этаж | Общество с ограниченной ответственностью «Славянка» | 7 гр. | 0 | 0 | 0
ГРС-1 г. Комсомольск-на-Амуре | г.Комсомольск-на-Амуре, ул. Советская 2/2 | Общество с ограниченной ответственностью «Славянка» | 7 гр. | 0 | 0 | 0
ГРС-1 г. Комсомольск-на-Амуре | Хабаровский край, г.Комсомольск-на-Амуре, ул.Дикопольцева 31/3 | Индивидуальный предприниматель Сахарюк Михаил Михайлович | 6 гр. | 0 | 0 | 0
ГРС-1 г. Комсомольск-на-Амуре | г.Комсомольск-на-Амуре, Радищева, д. 3 Мясокомбинат | Общество ограниченной ответственности "Комсомольский мясокомбинат" | 6 гр. | 0.0005 | 0 | 0.0005
ГРС-1 г. Комсомольск-на-Амуре | г.Комсомольск-на-Амуре Гаражная ул., д. 2, литер А | Общество ограниченной ответственности "Легат" | 6 гр. | 0 | 0 | 0
ГРС-1 г. Комсомольск-на-Амуре | г.Комсомольск-на-Амуре, ул.Кирова 46, (мебельная фабрика "Олимп") | Общество ограниченной ответственности "Мебель КНАМ" | 5 гр. | 0.00055 | 0 | 0.00055
ГРС п. Де-Кастри | Хабаровский край, Ульчский район, п. Де-Кастри, ул. Советская, д. 1 | Общество ограниченной ответственности "Нангмар" | 6 гр. | 0.0022 | 0 | 0.0022
ГРС п. Де-Кастри | Хабаровский край, Ульчский район, п. Де-Кастри, ул.Горная 6-А | Общество ограниченной ответственности "Норд Си" | 7 гр. | 0 | 0 | 0
ГРС-1 г. Комсомольск-на-Амуре | г.Комсомольск-на-Амуре, ул.Лесная 44 | Общество ограниченной ответственности "Продэкстра" | 7 гр. | 0 | 0 | 0
ГРС п. Солнечный | п. Солнечный ул.Ленина, д.28 А. Помещение 2 | Общество ограниченной ответственности "ПромАльпДВ" | 7 гр. | 0.0005 | 0 | 0.0005
ГРС-1 г. Комсомольск-на-Амуре | г.Комсомольск-на-Амуре пр-т Первостроителей, 31, литер Б | Общество ограниченной ответственности "Сеул" | 6 гр. | 0.001 | 0 | 0.001
ГРС-1 г. Комсомольск-на-Амуре | г. Комсомольск-на-Амуре, ул.Лесозаводская, д. 6 | Общество ограниченной ответственности "Техсервис-Хабаровск" | 6 гр. | 0 | 0 | 0
ГРС-1 г. Комсомольск-на-Амуре | г.Комсомольск-на-Амуре, ул.Щорса, 91 (пекарня) | Общество ограниченной ответственности "Традиция" | 6 гр. | 0.0033 | 0 | 0.0033
ГРС-1 г. Комсомольск-на-Амуре | г.Комсомольск-на-Амуре Труда аллея, д. 64 | Общество ограниченной ответственности "Успех Плюс" | 7 гр. | 0 | 0 | 0
ГРС-1 г. Комсомольск-на-Амуре | г.Комсомольск-на-Амуре Машинная ул., д. 28, литер Л | Общество ограниченной ответственности "Чалба" | 6 гр. | 0 | 0 | 0
ГРС-1 г. Комсомольск-на-Амуре | г.Комсомольск-на-Амуре, ул. Лазо 112, корп 2 | Индивидуальный предприниматель Яньшина Елена Викторовна | 6 гр. | 0 | 0 | 0
ГРС п. Ягодный | п. Ягодный, ул.Строительная - 10. | Общество ограниченной ответственности "Шелеховский теплоэнергетический комплекс" магазин "Вкусный дом" | 7 гр. | 0 | 0 | 0
ГРС п. Ягодный | пос. Ягодный, ул.Железнодорожная, 17 | Общество ограниченной ответственности "Экспресс" | 7 гр. | 0 | 0 | 0
ГРС-1 г. Комсомольск-на-Амуре | г.Комсомольск-на-Амуре Интернациональный пр., д. 37 | Общество ограниченной ответственности "Электронный мир" | 7 гр. | 0 | 0 | 0
ГРС-1 г. Комсомольск-на-Амуре | г.Комсомольск-на-Амуре , ул.Чапаева, д. 14 | Общество ограниченной ответственности "Эстетика" | 7 гр. | 1e-06 | 0 | 1e-06
ГРС-1 г. Хабаровск | Хабаровский край, Хабаровский р-н, с. Ильинка, пер. Гаражный, д.1 | Общество ограниченной ответственности "ЮТАР" | 6 гр. | 0 | 0 | 0
ГРС п. Ягодный | п. Ягодный, ул.Школьная д. 4 | Общество ограниченной ответственности "Ягодное" | 6 гр. | 0 | 0 | 0
ГРС-1 г. Комсомольск-на-Амуре | г.Комсомольск-на-Амуре, Аллея Труда 25 (Стоматология) | Общество ограниченной ответственности"Николь" | 7 гр. | 1e-06 | 0 | 1e-06
ГРС-1 г. Комсомольск-на-Амуре | г.Комсомольск-на-Амуре, ул.Лесозаводская 6 | Общество ограниченной ответственности"ТЕСТ" | 6 гр. | 0 | 0 | 0
ГРС-1 г. Комсомольск-на-Амуре | г.Комсомольск-на-Амуре , ул.Дзержинского, 42/3 | Общество ограниченной ответственности"Хэйлунцзян" | 7 гр. | 0.0001 | 0 | 0.0001
ГРС-1 г. Комсомольск-на-Амуре | г.Комсомольск-на-Амуре ул.Лазо 66/3 | Общество ограниченной ответственности"ШИК" | 7 гр. | 0 | 0 | 0
ГРС г. Амурск | г.Амурск, проспект Строителей, д.72 | Общество с ограниченной ответственностью "Амурхлеб" | 6 гр. | 0.0042 | 0 | 0.0042
ГРС г. Николаевск-на-Амуре | г.Николаевск-на-Амуре, ул.Ленина 3 | Общество с ограниченной ответственностью "Велес" | 7 гр. | 0 | 0 | 0
ГРС-1 г. Комсомольск-на-Амуре | г.Комсомольск-на-Амуре, ул.Павловского, 16 | Общество с ограниченной ответственностью "Взлет" | 7 гр. | 0 | 0 | 0
ГРС-1 г. Комсомольск-на-Амуре | г.Комсомольск-на-Амуре ул.Орехова,57 (магазин строительных материалов) | Общество с ограниченной ответственностью "ВЛАДИНВЕСТ" | 7 гр. | 0 | 0 | 0
ГРС-1 г. Комсомольск-на-Амуре | г. Комсомольск-на-Амуре, пр-кт. Ленина, д. 76, корп. 3, пом. 1001 | Общество с ограниченной ответственностью "Прокси" | 6 гр. | 0 | 0 | 0
ГРС-1 г. Комсомольск-на-Амуре | Хабаровский край, Комсомольск-на-Амре, ул. Советская, д. 37, корп. 2, кв. 59 | Общество с ограниченной ответственностью "Ритуальное агентство "ЗиЛ" | 7 гр. | 3e-06 | 0 | 3e-06
ГРС-1 г. Комсомольск-на-Амуре | г.Комсомольск-на-Амуре, ул.Гаражная, 2, литер "Е" | Общество с ограниченной ответственностью "Текс" | 6 гр. | 0 | 0 | 0
ГРС-1 г. Комсомольск-на-Амуре | 681000, г.Комсомольск-на-Амуре, ул. Павловского, 16 | Общество с ограниченной ответственностью "Торговый Дом "Гранд" | 6 гр. | 0 | 0 | 0
ГРС-1 г. Комсомольск-на-Амуре | 681000, г.Комсомольск-на-Амуре, ул.Кирова 10 | Общество с ограниченной ответственностью "Торговый Дом "Гранд" | 6 гр. | 0 | 0 | 0
ГРС п. Солнечный | п. Горный, ул.Ленина, д. 17 | Общество с ограниченной ответственностью "Торговый Дом "Гранд" | 6 гр. | 0 | 0 | 0
ГРС-1 г. Комсомольск-на-Амуре | 681000, г.Комсомольск-на-Амуре ул. Павловского 19 | Общество с ограниченной ответственностью "Торговый Дом "Гранд" | 6 гр. | 0 | 0 | 0
ГРС-1 г. Комсомольск-на-Амуре | г.Комсомольск-на-Амуре, пр.Октябрьский, 44 | Общество с ограниченной ответственностью "Эла" | 7 гр. | 1e-06 | 0 | 1e-06
ГРС-1 г. Хабаровск | г. Хабаровск, ул. Рокоссовского 20 "Магазин-склад" | Общество с ограниченной ответственностью «ДВ Невада» | 6 гр. | 0 | 0 | 0
ГРС-1 г. Хабаровск | г. Хабаровск, ул. Целинная, д. 2 В | Общество с ограниченной ответственностью «Завод ЖБИ-5» | 5 гр. | 0 | 0 | 0
ГРС-1 г. Хабаровск | Хабаровский край, г.Хабаровск, земельный участок с кадастровым номером 27230041729161 | Общество с ограниченной ответственностью «ПЛК «Авангард» | 5 гр. | 0 | 0 | 0
ГРС-1 г. Комсомольск-на-Амуре | Хабаровский край, г. Комсомольск-на-Амуре, между территорией детского сада по ул. Вокзальной, 72/4 и жилым домом по ул. Вокзальной, 76 | Общество с ограниченной ответственностью «РЕСУРС» | 6 гр. | 0 | 0 | 0
ГРС-1 г. Хабаровск | Точка подключение Котельная с. Осиновая речка, ул. Амурская, 28-а | Общество с ограниченной ответственностью «СервисМонтажСтрой» | 4 гр. | 0 | 0 | 0
ГРС-3 г. Хабаровск | г. Хабаровск, ул. Быстринская д.19 | Общество с ограниченной ответственностью «УК Профессиональный сервис» | 8 гр. | 0.001873 | 0 | 0.001873
ГРС-3 г. Хабаровск | Комплексная застройка в границах улиц Шатова-Совхозная-Трехгорная в железнодорожном районе г. Хабаровск | Общество с ограниченной ответственностью «Энергия» | 4 гр. | 0.02 | 0 | 0.02
ГРС-3 г. Хабаровск | г. Хабаровск, Перенос сети газораспределения объекта ООО «Леруа Мерлен» | Общество с ограниченной ответственностью «Энергия» | 7 гр. | 0.000177 | 0 | 0.000177
ГРС-1 г. Комсомольск-на-Амуре | Хабаровский край, г. Комсомольск-на-Амуре, ул. Комсомольская, д. 84, корп. 3 | Общество с ограниченной ответственностью «РЕСУРС» | 6 гр. | 0 | 0 | 0
ГРС-3 г. Хабаровск | г. Хабаровск, ул. Воронежская, 129 | ООО "Автоколонна 1269" | 5 гр. | 0 | 0 | 0
ГРС-3 г. Хабаровск | г. Хабаровск, ул. Нововыборгская, 25 (ТЦ "Выборгский") | ООО "Али" | 5 гр. | 0 | 0 | 0
ГРС-3 г. Хабаровск | г. Хабаровск, ул. Нововыборгская, 25 (котельная БМК) | ООО "Али" | 5 гр. | 0 | 0 | 0
ГРС г. Амурск | г. Амурск, шоссе Машиностроителей, д. 5 | ООО "Амурский гидрометаллургический комбинат" | 4 гр. | 0.01 | 0 | 0.01
ГРС-1 г. Комсомольск-на-Амуре | ООО "Торекс-Хабаровск" (г. Комсомльск-на-Амуре, ул. Вагонная, 30) | ООО "Амурсталь" | 3 гр. | 3.961 | 0 | 3.961
ГРС п. Хор | "Амурсталь-центр" пос. Переяславка | ООО "Амурсталь-центр" | 4 гр. | 0.085 | 0 | 0.085
ГРС-3 г. Хабаровск | г. Хабаровск, ул. Кулибина 3 | ООО "ВМК Капитал" | 4 гр. | 0.0022 | 0 | 0.0022
ГРС-1 г. Комсомольск-на-Амуре | г. Комсомольск-на-Амуре, ул. Сусанина 146 | ООО "Газэнергосеть Дальний Восток" | 5 гр. | 0.000883 | 0 | 0.000883
ГРС-3 г. Хабаровск | г. Хабаровск, ул. Бресткая, 71 | ООО "Газэнергосеть Хабаровск" | 5 гр. | 0 | 0 | 0
ГРС п. Солнечный | Хабаровский край, Солнечный муниципальный район, городское поселение рабочий поселок Солнечный, территория ТОСЭР "Комсомольск", площадка "Сонечный" | ООО "ГЕОПРОМИНВЕСТ" | 4 гр. | 0.0202 | 0 | 0.0202
ГРС п. Хор | Хабаровский край, р-он им. Лазо, р.п. Переяславка, ул. Ленина, 34а | ООО "Дальневосточная генерирующая компания" | 4 гр. | 0 | 0 | 0
ГРС-1 г. Хабаровск | Хабаровский р-он, с. Краснореченское, ул. Императорская, 3 | ООО "ДАЛЬРЕО" | 5 гр. | 0.016 | 0 | 0.016
ГРС-1 г. Хабаровск | г. Хабаровск, ул. Донская,2б | ООО "Джей Джи Си Эвергрин" | 4 гр. | 0.01 | 0 | 0.01
ГРС-1 г. Хабаровск | г. Хабаровск, 60-сетия Октября проспект 8 | ООО "Завод Техно" | 4 гр. | 0.9 | 0 | 0.9
ГРС-1 г. Хабаровск | Хабаровский край, р-он, с. Бычиха, ул. Береговая, д. 1 | ООО "Знак" | 7 гр. | 0.0002 | 0 | 0.0002
ГРС-3 г. Хабаровск | г. Хабаровск, ул. Чалнинская 17 | ООО "Капторстрой" | 5 гр. | 0.01 | 0 | 0.01
ГРС-3 г. Хабаровск | г. Хабаровск, ул. Воронежское шоссе, 118 | ООО "Капторстрой" | 6 гр. | 0.0015 | 0 | 0.0015
ГРС-1 г. Комсомольск-на-Амуре | г. Комсомольск-на-Амуре, пр. Ленина, 39 | ООО "Комсомолка" | 5 гр. | 0 | 0 | 0
ГРС-3 г. Хабаровск | г . Хабаровск, ул. Трехгорная, д. 100 | ООО "ЛЕ МОНЛИД" | 5 гр. | 0 | 0 | 0
ГРС-1 г. Хабаровск | г. Хабаровск, ул. Донская, 2а, к11 | ООО "Логистерра" | 6 гр. | 0 | 0 | 0
ГРС-1 г. Хабаровск | г. Хабаровск, ул. Донская, 2а, к11 | ООО "Логпост" | 6 гр. | 0 | 0 | 0
ГРС-1 г. Комсомольск-на-Амуре | г. Комсомольск-на-Амуре, Северное шоссе, 1 | ООО "МастерГрад" | 5 гр. | 0.02 | 0 | 0.02
ГРС п. Хор | Хабаровский край, Район им. Лазо, п. Переяславка, ул. Ленина, 43 | ООО "Натали" | 6 гр. | 0.002 | 0 | 0.002
ГРС-3 г. Хабаровск | г.Хабаровск ул. Салтыкова-Щедрина д.64 | ООО "Персей" | 6 гр. | 0 | 0 | 0
ГРС-3 г. Хабаровск | г. Хабаровск, ул. Воронежская, 142 | ООО "Пивоваренная компания "Балтика" - "Балтика - Хабаровск" | 4 гр. | 0.17094 | 0 | 0.17094
ГРС-1 г. Хабаровск | "Котельная село Краснореченское" (Хабаровский р-н, с. Краснореченское, ул. Почтовая, 9) | ООО "Производственное предприятие "Краснореченское" | 4 гр. | 0 | 0 | 0
ГРС-1 г. Хабаровск | "Котельная село Рощино" (Хабаровский р-н, с. Рощино, ул. Юбилейная, 9а) | ООО "Производственное предприятие "Краснореченское" | 5 гр. | 0 | 0 | 0
ГРС-3 г. Хабаровск | г. Хабаровск, ул. Кола Бельды 1 | ООО "Региональная управляющая компания" | 6 гр. | 0 | 0 | 0
ГРС-3 г. Хабаровск | г. Хабаровск, ул. Кола Бельды 7 | ООО "Региональная управляющая компания" | 6 гр. | 0.0003 | 0 | 0.0003
ГРС-3 г. Хабаровск | г. Хабаровск, ул. Александровская д. 49 | ООО "Розенталь Групп "Ботейн" | 8 гр. | 0.0035 | 0 | 0.0035
ГРС-3 г. Хабаровск | г. Хабаровск, ул. Алексеевская 38Б | ООО "Розенталь Групп "Ботейн" | 8 гр. | 0.0035 | 0 | 0.0035
ГРС-3 г. Хабаровск | г. Хабаровск, ул. Александровская 45 | ООО "Розенталь Групп "Ботейн" | 8 гр. | 0.0018 | 0 | 0.0018
ГРС-3 г. Хабаровск | г. Хабаровск, ул. Александровская 47 | ООО "Розенталь Групп "Ботейн" | 8 гр. | 0.0035 | 0 | 0.0035
ГРС-3 г. Хабаровск | г. Хабаровск, ул. Александровская 51 | ООО "Розенталь Групп "Ботейн" | 8 гр. | 0.003 | 0 | 0.003
ГРС-3 г. Хабаровск | г. Хабаровск, ул. Крещенская, 2 | ООО "Розенталь Групп "Ицар" | 8 гр. | 0.0021 | 0 | 0.0021
ГРС-3 г. Хабаровск | г. Хабаровск, ул. Крещенская, 2/1 | ООО "Розенталь Групп "Ицар" | 8 гр. | 0.0021 | 0 | 0.0021
ГРС-3 г. Хабаровск | г. Хабаровск, ул. Быстринская д.19/1 | ООО "Розенталь Групп "Ицар" | 8 гр. | 0.002 | 0 | 0.002
ГРС-3 г. Хабаровск | с. Воронежское 3, Хабаровский район, ул. Набережная 41 | ООО "СаНата плюс" | 6 гр. | 0.0021 | 0 | 0.0021
АГРС-10 г. Хабаровск | Хабаровский р-он, площадка свино-комплекса с. Дружба | ООО "Скифагро-ДВ" группа компаний "Скиф" | 5 гр. | 0 | 0 | 0
ГРС-1 г. Хабаровск | Хабаровский р-он, с. Бычиха, ул. Партизанская 18а | ООО "СО2 Промсервис" | 5 гр. | 0.08 | 0 | 0.08
ГРС п. Хор | Хабаровский край, район им. Лазо, р.п. Переяславка 2, ул. Авиаторов 5 | Муниципальное унитарное предприятие «Электрические линии Муниципального района имени Лазо» | 4 гр. | 0 | 0 | 0
ГРС п. Хор | Хабаровский край, район им. Лазо, р.п. Переяславка, ул. Центральная, 19 "А" | Муниципальное унитарное предприятие «Электрические линии Муниципального района имени Лазо» | 5 гр. | 0 | 0 | 0
ГРС п. Хор | Хабаровский край, район им. Лазо, с. Георгиевка, ул. Центральная, 1 "А" | Муниципальное унитарное предприятие «Электрические линии Муниципального района имени Лазо» | 5 гр. | 0 | 0 | 0
ГРС п. Хор | Е Хабаровский край, район им. Лазо, с. Могилевка, ул. Советская, 22 "Д" | Муниципальное унитарное предприятие «Электрические линии Муниципального района имени Лазо» | 5 гр. | 0 | 0 | 0
ГРС Бельго | Тепловик+ | ООО "Тепловик+" | 6 гр. | 0.002 | 0 | 0.002
ГРС-1 г. Хабаровск | г. Хабаровск, 60-сетия Октября проспект, 8 | ООО "ТехноНИКОЛЬ Дальний Восток" | 4 гр. | 0.32 | 0 | 0.32
ГРС-1 г. Хабаровск | Хабаровский кр., Хабаровский район, с. Ракитное, проезд Промышленный (Тосэр Хабаровск Площадка Р стр. 1) | ООО "ТН Пластики" | 6 гр. | 0.0005 | 0 | 0.0005
ГРС-3 г. Хабаровск | Хабаровский край, Хабаровский р-н, с. Мичуринское, ул. Центральная, д. 11 | ООО "Торговый комплекс "Универсам" | 7 гр. | 0 | 0 | 0
ГРС-3 г. Хабаровск | Хабаровский край, Хабаровский р-н, с. Виноградовка, ул. Юбилейная, д.7-А | ООО "Торговый комплекс "Универсам" | 7 гр. | 0 | 0 | 0
ГРС-1 г. Хабаровск | г. Хабаровск, ул. Промывочная 15В (Административное здание; здание охраны; склад гараж) | ООО "ТрансИнвестГрупп" | 6 гр. | 0.0009 | 0 | 0.0009
ГРС-3 г. Хабаровск | г. Хабаровск, ул. Карла-Маркса 144/2 | ООО "УК "Фортуна" | 8 гр. | 0.005236 | 0 | 0.005236
ГРС-3 г. Хабаровск | г. Хабаровск, ул. Карла-Маркса, 154 | ООО "УК "Фортуна" | 8 гр. | 0.002896 | 0 | 0.002896
ГРС-1 г. Комсомольск-на-Амуре | г. Комсомольск-на-Амуре, ул. Водонасосная, 1 | ООО "Фирма "Сталкер" | 5 гр. | 0.0015 | 0 | 0.0015
ГРС-3 г. Хабаровск | г. Хабаровск, ул. Героев-Пассаров 10/8 | ООО "Фонд жилищного строительства" | 4 гр. | 0.0479 | 0 | 0.0479
ГРС-1 г. Хабаровск | г. Хабаровск,ул. Суворова, 84а | ООО "Формула-ДВ" | 4 гр. | 0.3 | 0 | 0.3
ГРС-3 г. Хабаровск | г. Хабаровск, Федоровское шоссе, 12 (завод) | ООО "Хабаровский завод строительной керамики" | 4 гр. | 0.32 | 0 | 0.32
ГРС-3 г. Хабаровск | г. Хабаровск, Федоровское шоссе, 12, ПГБ | ООО "Хабаровский завод строительной керамики" | 6 гр. | 0 | 0 | 0
ГРС-1 г. Хабаровск | Хабаровский р-он, с. Ильинка, ул. Совхозная 2-я, 1/1 | ООО "Хабаровский Трубный Завод" | 5 гр. | 0 | 0 | 0
ГРС-1 г. Хабаровск | г. Хабаровск, ул. Донская, 2а, к11, ООО "Хладокомбинат Хабаровский" | ООО "Хладокомбинат Хабаровский" | 5 гр. | 0.001 | 0 | 0.001
ГРС-1 г. Комсомольск-на-Амуре | г. Комсомольск-на-Амуре, ул. Кирова, 30 | ООО "Хлебозавод № 3" | 5 гр. | 0.02 | 0 | 0.02
ГРС п. Хор | Хабаровский край, район им. Лазо, р.п. Хор, пер. Степной, 1 (сопка) | ООО "Хорский Теплоэнергетик" | 0 гр. | 0 | 0 | 0
ГРС п. Хор | Хабаровский край, район им. Лазо, р.п. Хор, ул. Безымянная, 3 (школа) | ООО "Хорский Теплоэнергетик" | 0 гр. | 0 | 0 | 0
ГРС п. Вяземск | Хабаровский край, р-он Вяземский, с. Садовое, ул. Мира, 8б | ООО "Хорский Теплоэнергетик" | 5 гр. | 0 | 0 | 0
ГРС п. Вяземск | Хабаровский край, р-он Вяземский с. Отрадное, ул. Новая, 1а | ООО "Хорский Теплоэнергетик" | 6 гр. | 0 | 0 | 0
ГРС-1 г. Комсомольск-на-Амуре | г.Комсомольск-на-Амуре, ул Копылова, д. 50 | ООО "Центр" | 6 гр. | 0 | 0 | 0
ГРС п. Эльбан | "Котельная п. Эльбан" | ООО "Шелеховский теплоэнергетический комплекс" | 3 гр. | 0 | 0 | 0
ГРС с. Хурба | Хурба (Комсомольский р-н, с. Хурба, ул. Гайдара, 13) | ООО "Шелеховский теплоэнергетический комплекс" | 4 гр. | 0 | 0 | 0
ГРС п. Лазарев | Котельная №1 "Порт" (Николаевский р-н, п. Лазарев, центральная порт, ул. Набережная) | ООО "Шелеховский теплоэнергетический комплекс" | 4 гр. | 0 | 0 | 0
ГРС п. Лазарев | Котельная №4 "Тепло-Лазарев" (Николаевский р-н, п. Лазарев, нефтепровод по ул. Советская) | ООО "Шелеховский теплоэнергетический комплекс" | 5 гр. | 0 | 0 | 0
ГРС п. Лазарев | Котельная №5 "ТУСМ" (Николаевский р-н, п. Лазарев, ТУМС ул. Попова) | ООО "Шелеховский теплоэнергетический комплекс" | 5 гр. | 0 | 0 | 0
ГРС п. Солнечный | "Котельная п. Горный" (Солнечный р-н, п. Горный, промзона) | ООО "Шелеховский теплоэнергетический комплекс" | 4 гр. | 0.07 | 0 | 0.07
ГРС п. Солнечный | "Котельная п. Солнечный" (Солнечный р-н, п Солнечный, промзона) | ООО "Шелеховский теплоэнергетический комплекс" | 3 гр. | 0.4 | 0 | 0.4
ГРС п. Ягодный | Шелтэк (Комсомольский р-н, п. Ягодный, ул. Набережная, 5А) | ООО "Шелеховский теплоэнергетический комплекс" | 4 гр. | 0 | 0 | 0
ГРС п. Лазарев | Газопоршневая станция (Николаевский р-н, п. Лазарев, ул. Советская, 4б) | ООО "Шелеховский теплоэнергетический комплекс" | 4 гр. | 0.115 | 0 | 0.115
ГРС-3 г. Хабаровск | г. Хабаровск, Матвеевское шоссе 24 (теплый склад) | ООО «Авиакомпания «Орлан» | 6 гр. | 0 | 0 | 0
ГРС п. Хор | рп. Переяславка, ул. Постышева 10А | Индивидуальный предприниматель Круглов Константин Валентинович | 6 гр. | 0 | 0 | 0
ГРС-3 г. Хабаровск | г. Хабаровск, проезд Воронежский 12 лит. П | Общество с ограниченной ответственностью «НоваБаев Маркет Хабаровск» | 5 гр. | 0 | 0 | 0
ГРС-3 г. Хабаровск | г. Хабаровск, ул. Фоломеева 9Б | ООО "Мецар" | 8 гр. | 0.001167 | 0 | 0.001167
ГРС-1 г. Хабаровск | Хабаровский край, г. Хабаровск, ул. Горького д. 71Б | ООО «МТК» Войсковая часть 3524 | 5 гр. | 0 | 0 | 0
ГРС-1 г. Комсомольск-на-Амуре | г. Комсомольск-на-Амуре ул. Ленинградская, 115 | ООО «РН-Комсомольский НПЗ» | 0 гр. | 1.115 | 0 | 1.115
ГРС-3 г. Хабаровск | г. Хабаровск, ул. Металистов 1а | ООО «СервисСтандарт» | 6 гр. | 0 | 0 | 0
ГРС-3 г. Хабаровск | г. Хабаровск, «Группа жилых домов по Воронежскому шоссе в Краснофлотском районе» | ООО УК "Территория уюта Юникей" | 8 гр. | 0.1639 | 0 | 0.1639
ГРС-3 г. Хабаровск | Группа малоэтажных жилых домов блокированной застройки по ул. Лазо в г. Хабаровске 1 и 2 этап застройки | ООО «Специализированный застройщик «Да! Девелопмент» | 6 гр. | 0.0022 | 0 | 0.0022
ГРС-1 г. Хабаровск | Хабаровский край, ТОСЭР Хабаровск, площадка-Ракитное | ООО «Первый ЖБИ » | 6 гр. | 0.0005 | 0 | 0.0005
ГРС-3 г. Хабаровск | г. Хабаровск, ул. Промышленная 12Е | ООО «СТРОЙКОНТРОЛЬ» | 5 гр. | 0.0301 | 0 | 0.0301
ГРС с. Богородское | Богородское "Котельная" (Ульчский р-н, с. Богородское, ул. Парковая 2-а) | ООО «ТЭК «Уссури» | 4 гр. | 0.25143 | 0 | 0.25143
ГРС п. Хор | Хабаровский край, район им. Лазо, р.п. Хор, ул. Менделеего, 34 Котельная №2 мкр. Менделеева | Муниципальное унитарное предприятие «Электрические линии Муниципального района имени Лазо» | 4 гр. | 0 | 0 | 0
ГРС п. Хор | Хабаровский край, район им. Лазо, р.п. Хор, ул. Мира, 34, Котельная №3 мкр. Кирпичный | Муниципальное унитарное предприятие «Электрические линии Муниципального района имени Лазо» | 5 гр. | 0 | 0 | 0
ГРС п. Хор | Хабаровский край, район им. Лазо, р.п. Хор, пер. Степной, 10 Котельная №1 Центральная | Муниципальное унитарное предприятие «Электрические линии Муниципального района имени Лазо» | 4 гр. | 0 | 0 | 0
ГРС п. Анненские минеральные воды | Сусанино (Ульчский н-н, с. Анненские минеральные Воды, ул. Центральная, 20 Б) | ООО «ТЭК «Уссури» | 4 гр. | 0.090734 | 0 | 0.090734
ГРС п. Хор | рп. Переяславка, ул. Октябрьская, 112 | ООО «Эдельвейс» | 6 гр. | 0 | 0 | 0
ГРС-1 г. Хабаровск | Котельная с. Бычиха, ул. Партизанская, 14-а | ООО «ЭНКИ-ДВ» | 5 гр. | 0 | 0 | 0
ГРС-3 г. Хабаровск | Автосервис, г. Хабаровск, ул. Карла-Маркса 109/3 | ООО «Яшма» | 6 гр. | 0 | 0 | 0
ГРС-3 г. Хабаровск | г. Хабаровск, ул. Карла-Маркса, 144б | ООО Торговый дом "Золотая Русь" | 6 гр. | 2e-05 | 0 | 2e-05
ГРС-3 г. Хабаровск | г. Хабаровск, Воронежское шоссе 1/А | ООО УК "Городская" | 8 гр. | 0.006 | 0 | 0.006
ГРС-3 г. Хабаровск | г. Хабаровск, Воронежское шоссе 1/1 | ООО УК "Городская" | 8 гр. | 0.0048 | 0 | 0.0048
ГРС-3 г. Хабаровск | г. Хабаровск, Воронежское шоссе 1 | Общество с ограниченной ответственностью «Лоза» | 8 гр. | 0.00288 | 0 | 0.00288
ГРС-3 г. Хабаровск | г. Хабаровск, ул. Александровская 41 | ООО УК "Магнит" | 8 гр. | 0.0015 | 0 | 0.0015
ГРС-3 г. Хабаровск | г. Хабаровск, ул. Александровская 43 | ООО УК "Магнит" | 8 гр. | 0.0014 | 0 | 0.0014
ГРС-3 г. Хабаровск | г. Хабаровск, ул. Воронежское шоссе 3А | ООО УК "Магнит" | 8 гр. | 0.0036 | 0 | 0.0036
ГРС-3 г. Хабаровск | г. Хабаровск, ул. Воронежское шоссе 3А/1 | ООО УК "Магнит" | 8 гр. | 0.0036 | 0 | 0.0036
ГРС-1 г. Комсомольск-на-Амуре | г. Комсомольск-на-Амуре, ул.Заводская, 1 , лит. 247 | Открытое акционерное общество "Хладокомбинат" | 6 гр. | 0 | 0 | 0
ГРС-1 г. Комсомольск-на-Амуре | г. Комсомольск-на-Амуре, Аллея труда, 1 | ПАО "Амурский судостроительный завод" | 6 гр. | 0.004 | 0 | 0.004
ГРС-1 г. Комсомольск-на-Амуре | г. Комсомольск-на-Амуре, ул. Советская 1 (территория Кнаапо) | ПАО «ОАК» | 0 гр. | 0.77 | 0 | 0.77
ГРС-1 г. Комсомольск-на-Амуре | г. Комсомольск-на-Амуре ул.Машинная, д. 31 | Потребительский автокооператив "Мотор" | 8 гр. | 0 | 0 | 0
ГРС-1 г. Комсомольск-на-Амуре | г. Комсомольск-на-Амуре Ленинградская ул., д. 115 | Потребительский автогаражный кооператив "Нефтяник" | 8 гр. | 0 | 0 | 0
ГРС-1 г. Комсомольск-на-Амуре | г. Комсомольск-на-Амуре, ул.Севастопольская, 55/2 | Потребительский автокооператив "Базовый" | 8 гр. | 0 | 0 | 0
ГРС-1 г. Комсомольск-на-Амуре | г. Комсомольск-на-Амуре, ПГСК "Силинский-2" | Потребительский гаражно-строительный кооператив "Силинский-2" | 8 гр. | 0.00015 | 0 | 0.00015
ГРС-1 г. Комсомольск-на-Амуре | г. Комсомольск-на-Амуре, ул. Севастопольская, ориентировочно на расстоянии 50 м в юго восточном направлении от пересечения с Волочаевским шоссе | Потребительский Гаражно-строительный кооператив "СФЕРА" | 8 гр. | 0 | 0 | 0
ГРС-1 г. Комсомольск-на-Амуре | г. Комсомольск-на-Амуре, ул. Комсомольская, д. 76/2, помещение 1001 | Рейдало Сергей Борисович | 7 гр. | 0 | 0 | 0
ГРС-1 г. Комсомольск-на-Амуре | Хабаровский край, г. Комсомольск-на-Амуре, ориентировочно на расстоянии 3,5 м в северном направлении от жилого дома по Магистральному шоссе, 45/1 | Евпятьева Надежда Викторовна | 7 гр. | 0 | 0 | 0
ГРС-1 г. Комсомольск-на-Амуре | г.Комсомольск-на-Амуре, пр-кт Победы 75 (магазин) | Ткачев Сергей Викторович | 7 гр. | 0 | 0 | 0
ГРС-3 г. Хабаровск | г. Хабаровск, ул. Алексеевская, 64 | ТСЖ "Комфорт ДВ" | 8 гр. | 0 | 0 | 0
ГРС-3 г. Хабаровск | г. Хабаровск, ул. Салтыкова-Щедрина, 83 | Товарищество собственников недвижимости «Лидер» | 8 гр. | 0.006 | 0 | 0.006
ГРС-1 г. Комсомольск-на-Амуре | Мемориальный комплекс погибшим участникам ВОВ в 1941-1945 гг.", расположенный по ул.Набережной р. Амур | Управление дорожной деятельности и внешнего благоустройства администрации города Комсомольска-на-Амуре Хабаровского края | 6 гр. | 0.003 | 0 | 0.003
ГРС-1 г. Хабаровск | Хабаровский р-он, с. Казакевичево, ул. Морская д. 4 | Федеральное государственное казенное учреждение «Пограничное управление Федеральной службы безопасности Российской Федерации по Хабаровскому краю и Еврейской автономной области» | 6 гр. | 0 | 0 | 0
ГРС-1 г. Хабаровск | Хабаровский р-он, с. Казакевичево, Пограничная заставка Казакевичево, кадастровый номер 27:17:0600701:613 | Федеральное государственное казенное учреждение «Пограничное управление Федеральной службы безопасности Российской Федерации по Хабаровскому краю и Еврейской автономной области» | 5 гр. | 0 | 0 | 0
ГРС п. Хор | п. Хор, ул. Заводская 17 | Физическое лицо Цымбал Сергей Александрович | 7 гр. | 5e-05 | 0 | 5e-05
ГРС-3 г. Хабаровск | г. Хабаровск, ул. Уборевича 79А газовая котельная | Хабаровский завод ЖБШ - филиал АО "БЭТ" | 4 гр. | 0.095 | 0 | 0.095
ГРС-1 г. Комсомольск-на-Амуре | г. Комсомольск-на-Амуре, ул. Лазо, д. 112, корп. 2 | Исмаилова Суна Айдыновна | 6 гр. | 0 | 0 | 0
ГРС п. Солнечный | Хабаровский край, р-н Солнечный, п. Солнечный, «Ремонтно-механические мастерские» | ООО "Технострой" | 5 гр. | 0 | 0 | 0
ГРС-1 г. Комсомольск-на-Амуре | г. Комсомольск-на-Амуре, Вокзальная, 10 | Индивидуальный предпринематель Антипов Владимир Петрович | 7 гр. | 0 | 0 | 0
ГРС-3 г. Хабаровск | Хабаровский р-он, с. Виноградовка, ул. Центральная 4А | Физическое лицо Багиров Эльдар Мамед-Оглы | 7 гр. | 0.00042 | 0 | 0.00042
ГРС п. Вяземск | Хабаровский край, г. Вяземский,, ул. Лазо, д.50 | Централизованная религиозная организация «Союз Пресвитерианских церквей Хабаровского края | 8 гр. | 0.0004 | 0 | 0.0004
ГРС-1 г. Комсомольск-на-Амуре | Хабаровский край, г. Комсомольск-на-Амуре, пр-кт. Московский, д. 14, корп. 2 | Индивидуальный предприниматель Слободянюк Сергей Георгиевич | 7 гр. | 0 | 0 | 0
ГРС с. Хурба | Хабаровский край, комсомольский район, поселок Новый Мир, ул. Школьная, д. 7 | Администрация сельского поселения "Село Новый Мир" Комсомольского муниципального района Хабаровского края | 6 гр. | 0 | 0 | 0
ГРС г. Амурск | Хабаровский край, г. Амурск, ул. Западное шоссе, 34 | Общество с ограниченной ответственностью «Пирамида» | 5 гр. | 0 | 0 | 0
ГРС-3 г. Хабаровск | г. Хабаровск, пер. Воронежский, д. 6 | Индивидуальный предприниматель Каминская Евгения Валерьевна | 6 гр. | 0 | 0 | 0
ГРС г. Николаевск-на-Амуре | Население г. Николаевск-на-Амуре | Население г. Николаевск-на-Амуре | 8 гр. | 8.1e-05 | 0 | 8.1e-05
ГРС-1 г. Комсомольск-на-Амуре | Хабаровский край, г. Комсомольск-на-Амуре, ул. Красная, д. 18 | Жорник Александр Викторович | 7 гр. | 0 | 0 | 0
ГРС-3 г. Хабаровск | Автомобильная газонаполнительная компрессорная станция по адресу: Хабаровский край, Хабаровский район, примерно в 1500 м от ориентира по направлению на юг, ориентир: ул. Сельских строителей, д. 4(примерно 850 метров слева от мусороперерабатывающей станции «Северная») | Общество с ограниченной ответственностью «Ресурсавтогаз» | 3 гр. | 1.4 | 0 | 1.4
ГРС-1 г. Комсомольск-на-Амуре | г. Комсомольск-на-Амуре, ул. Лазо, 87 | Общество с ограниченной ответственностью «Пэтроулсервис» | 6 гр. | 0 | 0 | 0
ГРС-3 г. Хабаровск | г. Хабаровск, ул. Лазо 69 | ООО УК «Да! Девелопмент» | 7 гр. | 0.00014 | 0 | 0.00014
ГРС п. Солнечный | п. Солнечный, ул. Ленина, 28, пом. 1 | Индивидуальный предприниматель Курлюченко Владимир Викторович | 7 гр. | 0 | 0 | 0
ГРС-3 г. Хабаровск | г. Хабаровск, пер. Промышленный, д. 8А | Индивидуальный предприниматель Гаврилова Валентина Алексеевна | 4 гр. | 0 | 0 | 0
ГРС п. Хор | Хабаровский край, п. Хор, ул. Железнодорожная, д. 42 | Индивидуальный предприниматель Гордеев Михаил Юрьевич | 7 гр. | 0 | 0 | 0
ГРС-3 г. Хабаровск | Жилой комплекс по ул. Салтыкова-Щедрина, 1 в Северном округе г. Хабаровск | Фонд Хабаровского края по защите прав граждан – участников долевого строительства при несостоятельности (банкротсве) застройщиков | 4 гр. | 0.09 | 0 | 0.09
ГРС-3 г. Хабаровск | г. Хабаровск, ул. Карла Маркса, 109 | ООО "СТОМИНДУСТРИЯ" | 5 гр. | 0 | 0 | 0
ГРС-3 г. Хабаровск | г. Хабаровск, ул. Лазо, д. 69/14 | ООО "Хот-Авто" | 7 гр. | 0 | 0 | 0
ГРС п. Хор | Хабаровский край, район им. Лазо, р.п. Переяславка, ул. Обходная, д. 19 | Местная религиозная организация церковь Евангельских Христиан-Баптистов р.п. Переяславка | 8 гр. | 0 | 0 | 0
ГРС п. Хор | Хабаровский край, р-н им. Лазо, р.п. Переяславка, ул. Октябрьская д. 92 (ширина: 47.963760, долгота: 135.050979) | Индивидуальный предприниматель Бербер Николай Степанович | 6 гр. | 0 | 0 | 0
ГРС-1 г. Комсомольск-на-Амуре | Хабаровский край, г. Комсомольск-на-Амуре, ул.Хасановская, д. 53 | Индивидуальный предприниматель Базалий Дмитрий Владимирович | 7 гр. | 0 | 0 | 0
ГРС-1 г. Комсомольск-на-Амуре | Хабаровский край, г. Комсомольск-на-Амуре, ул. Дикопольцева д. 28, корп. 5, пом. 1001 | Индивидуальный предприниматель Пинаев Александр Вячеславович | 6 гр. | 0 | 0 | 0
ГРС-1 г. Комсомольск-на-Амуре | Хабаровский край, г.Комсомольск-на-Амуре, ул. Павловского, д. 19 (склад) | Индивидуальный предприниматель Карасев Евгений Юрьевич | 7 гр. | 0 | 0 | 0
ГРС п. Эльбан | Хабаровский край, пос. Эльбан, 1 мкр "Православный храм на 300 прихожан в п. Эльбан" | Местная православная религиозная организация (Прихода) святого великомученника Георгия Победоносца | 8 гр. | 0 | 0 | 0
ГРС п. Вяземск | Хабаровский край, р-н Вяземский, г. Вяземский, ул. Карла Маркса, д. 80, пом. I (1-6) | Общество с ограниченной ответственностью «Строитель» | 6 гр. | 0 | 0 | 0
ГРС-1 г. Хабаровск | Хабаровский край, г. Хабаровск, ул. Армейская, д. 34 | Местная религиозная организация Церковь Христиан Веры Евангельской пятидесятников "Слово благодати" г. Хабаровск | 8 гр. | 2e-05 | 0 | 2e-05
ГРС п. Хор | Хабаровский край, р-н им. Лазо, рп. Переяславка, ул. Индустриальная, 19 | Индивидуальный предприниматель Вернигора Андрей Викторович | 7 гр. | 0 | 0 | 0
ГРС-1 г. Хабаровск | Узел учета «Универсальный склад в Индустриальном парке «Авангард» | Общество с ограниченной ответственностью «ПЛК «Авангард» | 5 гр. | 0.012 | 0 | 0.012
ГРС-1 г. Хабаровск | Хабаровский край, р-н Хабаровский, в районе 12 км автодороги Ильинка-Ракитное | Общество с ограниченной ответственностью «Экструдированные корма» | 7 гр. | 0 | 0 | 0
ГРС Возненсенское | Хабаровский край, Нанайскиймуниципальный район, Межселенные территории Нанайского муниципального района, тер. Малмыж, стр. 1 | Общество с ограниченной ответственностью «Амур Минералс» | 2 гр. | 20.9 | 0 | 20.9
ГРС п. Де-Кастри | Хабаровский край п. Де-Кастри ул. Советская 2К строение 1 | Индивидуальный предприниматель Малиновский Анатолий Владимирович | 6 гр. | 0.001 | 0 | 0.001
ГРС-1 г. Комсомольск-на-Амуре | Хабаровский край, г. Комсомольск-на-Амуре, ул. Хабаровская, д. 44 | Общество с ограниченной ответственностью "Частное охранное предприятие "Барс"" | 7 гр. | 0 | 0 | 0
Итого |  |  |  | 258.8289 | 0 | 258.8289
Note on C36: Автор: ООО "Академинвест"
Note on C41: Автор: ИП Деменин Ю.В.
Note on C95: Автор: Ранее ИП Казанцева
Note on C157: Автор: Общество с ограниченной ответственностью "Ремстройпроект"
Note on C228: Автор: МУП Новатор
Note on C229: Автор: ТСЖ Березовый 27
Note on C230: Автор: ООО "Строительная компания "Монолит"
Note on C312: Автор: Ю-Девелопмент
Note on C314: Автор: ООО "Стеллар"

## Амурская область
Приложение N 4 к приказу ФАС России от 08.12.2022 N 960/22 Форма 6
Информация о наличии (отсутствии) технической возможности доступа к регулируемым услугам по транспортировке газа по газораспределительным сетям АО "Газпром газораспределение Дальний Восток" на АВГУСТ 2025 года
2025-08-01
169.04
Точка входа в газораспределительную сеть | Точка выхода из газораспределительной сети | Наименование потребителяи | Номер группы газопотребления/транзит | Объемы газа в соответствии с поступившими заявками, млн. куб. м | Объемы газа в соответствии с удовлетворенными заявками, млн. куб. м | Свободная мощность газораспределительной сети млн. куб. м | 183.639
1 | 2 | 3 | 4 | 5 | 6 | 7
ГРС Свободный | ТЕПЛОИНВЕСТ ООО (котельная жил. мкр. АГПЗ) (ГРС Свободный) | ТЕПЛОИНВЕСТ ООО | 3 гр. | 0.16904 | 0 | 0.16904
ГРС Свободный | ТЕПЛОИНВЕСТ ООО (котельная № 7, 180 квартал Маслозавод) | ТЕПЛОИНВЕСТ ООО | 4 гр. | 0.014599 | 0 | 0.014599
ГРС Свободный | ТЕПЛОИНВЕСТ ООО (котельная 54 квартал) | ТЕПЛОИНВЕСТ ООО | 3 гр. | 0 | 0 | 0
Итого |  |  |  | 0.18364 | 0 | 0.18364